## VedleggH27010
Vedlegg H: Luftledninger pr. 01.01. - Nettvirksomheten totalt fordelt på nettnivå
Everk | Everknavn | År | Tekst | Distribusjonsnett |  |  |  | Regionalnett |  | Sentralnett |  |  | Linjer i alt
|  |  |  | Nominell spenning i KV: 0.2 - 0.4 | 0.5 - 1.0 | 3.3, 6.6 (7.2) | 11, 22 (24) | 33, 45, 66, (72,5) | 110, 132 (145) | 132 (145) | 220, 300 | 420
624 | Agder Energi Nett AS | 2012 | Luft Pr. 01.01 | 7961 | 256 | 22 | 4059 | 244 | 629 | 0 | 0 | 0 | 13171
753 | Aktieselskabet Saudefaldene | 2012 | Luft Pr. 01.01 | 0 | 0 | 0 | 0 | 83 | 0 | 0 | 0 | 0 | 83
7 | Alta Kraftlag SA | 2012 | Luft Pr. 01.01 | 700 | 21 | 0 | 652 | 76 | 4 | 0 | 0 | 0 | 1453
9 | Andøy Energi AS | 2012 | Luft Pr. 01.01 | 190 | 0 | 0 | 192 | 82 | 40 | 0 | 0 | 0 | 504
10 | Arendals Fossekompani ASA | 2012 | Luft Pr. 01.01 | 0 | 0 | 0 | 0 | 25 | 12 | 0 | 0 | 0 | 37
37 | AS Eidefoss | 2012 | Luft Pr. 01.01 | 1034 | 5 | 0 | 842 | 203 | 0 | 0 | 0 | 0 | 2084
14 | Askøy Energi AS | 2012 | Luft Pr. 01.01 | 473 | 0 | 0 | 111 | 0 | 1 | 0 | 0 | 0 | 585
418 | Aurland Energiverk AS | 2012 | Luft Pr. 01.01 | 99 | 15 | 8 | 66 | 0 | 0 | 0 | 0 | 0 | 188
16 | Austevoll Kraftlag BA | 2012 | Luft Pr. 01.01 | 314 | 1 | 6 | 90 | 0 | 0 | 0 | 0 | 0 | 411
18 | Ballangen Energi AS | 2012 | Luft Pr. 01.01 | 293 | 0 | 0 | 265 | 0 | 8 | 0 | 0 | 0 | 566
22 | Bindal Kraftlag SA | 2012 | Luft Pr. 01.01 | 126 | 0 | 0 | 133 | 0 | 0 | 0 | 0 | 0 | 259
566 | BKK Nett AS | 2012 | Luft Pr. 01.01 | 5505 | 32 | 4 | 2145 | 101 | 640 | 0 | 213 | 0 | 8640
257 | Dalane energi IKS | 2012 | Luft Pr. 01.01 | 492 | 21 | 2 | 386 | 66 | 0 | 0 | 0 | 0 | 967
34 | Dragefossen Kraftanlegg AS | 2012 | Luft Pr. 01.01 | 106 | 4 | 0 | 125 | 0 | 0 | 0 | 0 | 0 | 235
35 | Drangedal Elverk KF | 2012 | Luft Pr. 01.01 | 281 | 6 | 0 | 208 | 0 | 0 | 0 | 0 | 0 | 495
271 | Driva Kraftverk | 2012 | Luft Pr. 01.01 | 0 | 0 | 0 | 0 | 15 | 48 | 0 | 0 | 0 | 63
615 | EB Nett AS | 2012 | Luft Pr. 01.01 | 745 | 12 | 0 | 164 | 406 | 515 | 0 | 0 | 0 | 1842
447 | E-CO Energi AS | 2012 | Luft Pr. 01.01 | 0 | 0 | 0 | 0 | 34 | 0 | 0 | 0 | 0 | 34
574 | Eidsiva Nett AS | 2012 | Luft Pr. 01.01 | 6138 | 297 | 28 | 4494 | 826 | 823 | 87 | 0 | 0 | 12693
23 | Elkem AS Bjølvefossen | 2012 | Luft Pr. 01.01 | 35 | 0 | 12 | 0 | 0 | 0 | 0 | 0 | 0 | 47
495 | Elverum Nett AS | 2012 | Luft Pr. 01.01 | 395 | 0 | 0 | 313 | 0 | 0 | 0 | 0 | 0 | 708
614 | Energi 1 Follo Røyken AS | 2012 | Luft Pr. 01.01 | 1047 | 6 | 1 | 363 | 0 | 0 | 0 | 0 | 0 | 1417
41 | Etne Elektrisitetslag | 2012 | Luft Pr. 01.01 | 109 | 0 | 0 | 44 | 0 | 0 | 0 | 0 | 0 | 153
147 | Evenes Kraftforsyning AS | 2012 | Luft Pr. 01.01 | 95 | 0 | 0 | 87 | 0 | 0 | 0 | 0 | 0 | 182
42 | Fauske Lysverk AS | 2012 | Luft Pr. 01.01 | 215 | 0 | 18 | 123 | 0 | 0 | 0 | 0 | 0 | 356
43 | Finnås Kraftlag | 2012 | Luft Pr. 01.01 | 406 | 0 | 1 | 156 | 0 | 0 | 0 | 0 | 0 | 563
45 | Fitjar Kraftlag SA | 2012 | Luft Pr. 01.01 | 149 | 4 | 0 | 63 | 0 | 0 | 0 | 0 | 0 | 216
46 | Fjelberg Kraftlag SA | 2012 | Luft Pr. 01.01 | 78 | 2 | 0 | 41 | 0 | 0 | 0 | 0 | 0 | 121
578 | Flesberg Elektrisitetsverk AS | 2012 | Luft Pr. 01.01 | 324 | 6 | 0 | 150 | 0 | 0 | 0 | 0 | 0 | 480
52 | Forsand Elverk Kommunalt Føretak i Forsand | 2012 | Luft Pr. 01.01 | 108 | 0 | 0 | 49 | 0 | 0 | 0 | 0 | 0 | 157
549 | Fortum Distribution AS | 2012 | Luft Pr. 01.01 | 2993 | 59 | 0 | 1477 | 6 | 0 | 0 | 0 | 0 | 4535
53 | Fosenkraft AS | 2012 | Luft Pr. 01.01 | 300 | 0 | 0 | 297 | 0 | 0 | 0 | 0 | 0 | 597
32 | Fredrikstad Energi Nett AS | 2012 | Luft Pr. 01.01 | 1045 | 6 | 0 | 204 | 0 | 0 | 0 | 0 | 0 | 1255
55 | Fusa Kraftlag SA | 2012 | Luft Pr. 01.01 | 360 | 0 | 0 | 142 | 0 | 0 | 0 | 0 | 0 | 502
119 | Gauldal Nett AS | 2012 | Luft Pr. 01.01 | 525 | 0 | 0 | 317 | 0 | 0 | 0 | 0 | 0 | 842
295 | Gudbrandsdal Energi AS | 2012 | Luft Pr. 01.01 | 772 | 0 | 0 | 552 | 80 | 0 | 0 | 0 | 0 | 1404
62 | Hadeland Energinett AS | 2012 | Luft Pr. 01.01 | 844 | 18 | 0 | 497 | 0 | 26 | 0 | 0 | 0 | 1385
675 | Hafslund Nett AS | 2012 | Luft Pr. 01.01 | 6567 | 82 | 2 | 2036 | 1341 | 162 | 0 | 0 | 0 | 10190
275 | Hallingdal Kraftnett AS | 2012 | Luft Pr. 01.01 | 933 | 11 | 0 | 577 | 54 | 0 | 0 | 0 | 0 | 1575
65 | Hammerfest Energi Nett AS | 2012 | Luft Pr. 01.01 | 257 | 2 | 0 | 400 | 97 | 106 | 0 | 0 | 0 | 862
238 | Hardanger Energi AS | 2012 | Luft Pr. 01.01 | 387 | 7 | 0 | 329 | 20 | 0 | 0 | 0 | 0 | 743
503 | Haugaland Kraft AS | 2012 | Luft Pr. 01.01 | 2753 | 14 | 10 | 795 | 256 | 0 | 0 | 13 | 0 | 3841
71 | HelgelandsKraft AS | 2012 | Luft Pr. 01.01 | 2474 | 106 | 0 | 2325 | 103 | 479 | 0 | 0 | 0 | 5487
72 | Hemne Kraftlag SA | 2012 | Luft Pr. 01.01 | 290 | 0 | 0 | 255 | 0 | 0 | 0 | 0 | 0 | 545
343 | Hemsedal Energi KF | 2012 | Luft Pr. 01.01 | 102 | 0 | 0 | 126 | 18 | 0 | 0 | 0 | 0 | 246
852 | Herøya Nett AS | 2012 | Luft Pr. 01.01 | 0 | 0 | 0 | 0 | 0 | 3 | 0 | 0 | 0 | 3
183 | Hjartdal Elverk AS | 2012 | Luft Pr. 01.01 | 113 | 4 | 0 | 61 | 0 | 0 | 0 | 0 | 0 | 178
82 | Hurum Energiverk AS | 2012 | Luft Pr. 01.01 | 295 | 0 | 0 | 67 | 0 | 0 | 0 | 0 | 0 | 362
294 | Hydro Aluminium AS | 2012 | Luft Pr. 01.01 | 0 | 0 | 0 | 0 | 0 | 0 | 0 | 0 | 0 | 0
84 | Høland og Setskog Elverk | 2012 | Luft Pr. 01.01 | 400 | 15 | 0 | 197 | 0 | 0 | 0 | 0 | 0 | 612
433 | Hålogaland Kraft AS | 2012 | Luft Pr. 01.01 | 1610 | 13 | 2 | 865 | 115 | 35 | 0 | 0 | 0 | 2640
86 | Istad Nett AS | 2012 | Luft Pr. 01.01 | 799 | 0 | 0 | 688 | 0 | 128 | 0 | 0 | 0 | 1615
88 | Jæren Everk Kommunalt foretak i Hå | 2012 | Luft Pr. 01.01 | 94 | 0 | 0 | 43 | 0 | 0 | 0 | 0 | 0 | 137
91 | Klepp Energi AS | 2012 | Luft Pr. 01.01 | 6 | 0 | 0 | 28 | 0 | 0 | 0 | 0 | 0 | 34
288 | Kraftverkene i Orkla DA | 2012 | Luft Pr. 01.01 | 0 | 0 | 0 | 0 | 0 | 153 | 0 | 0 | 0 | 153
93 | Kragerø Energi AS | 2012 | Luft Pr. 01.01 | 531 | 13 | 0 | 197 | 10 | 18 | 0 | 0 | 0 | 769
95 | Krødsherad Everk KF | 2012 | Luft Pr. 01.01 | 155 | 4 | 0 | 90 | 0 | 0 | 0 | 0 | 0 | 249
96 | Kvam Kraftverk AS | 2012 | Luft Pr. 01.01 | 349 | 16 | 0 | 136 | 0 | 0 | 0 | 0 | 0 | 501
163 | Kvikne-Rennebu Kraftlag AL | 2012 | Luft Pr. 01.01 | 377 | 10 | 0 | 274 | 0 | 0 | 0 | 0 | 0 | 661
97 | Kvinnherad Energi AS | 2012 | Luft Pr. 01.01 | 445 | 0 | 0 | 244 | 0 | 0 | 0 | 0 | 0 | 689
98 | Kvænangen Kraftverk AS | 2012 | Luft Pr. 01.01 | 0 | 0 | 0 | 0 | 0 | 0 | 0 | 0 | 0 | 0
102 | Lier Everk AS | 2012 | Luft Pr. 01.01 | 505 | 0 | 0 | 115 | 0 | 0 | 0 | 0 | 0 | 620
354 | Lofotkraft AS | 2012 | Luft Pr. 01.01 | 714 | 2 | 5 | 603 | 113 | 135 | 0 | 0 | 0 | 1572
103 | Luostejok Kraftlag AL | 2012 | Luft Pr. 01.01 | 400 | 21 | 8 | 426 | 144 | 0 | 0 | 0 | 0 | 999
104 | Luster Energiverk AS | 2012 | Luft Pr. 01.01 | 262 | 2 | 1 | 195 | 0 | 0 | 0 | 0 | 0 | 460
511 | Lyse Elnett AS | 2012 | Luft Pr. 01.01 | 2153 | 5 | 14 | 609 | 347 | 255 | 0 | 177 | 0 | 3560
512 | Lyse Produksjon AS | 2012 | Luft Pr. 01.01 | 0 | 0 | 0 | 77 | 0 | 0 | 0 | 0 | 0 | 77
106 | Lærdal Energi AS | 2012 | Luft Pr. 01.01 | 91 | 2 | 0 | 85 | 23 | 0 | 0 | 0 | 0 | 201
108 | Løvenskiold Fossum Kraft | 2012 | Luft Pr. 01.01 | 0 | 0 | 0 | 13 | 0 | 0 | 0 | 0 | 0 | 13
111 | Malvik Everk AS | 2012 | Luft Pr. 01.01 | 136 | 0 | 0 | 66 | 0 | 0 | 0 | 0 | 0 | 202
116 | Meløy Energi AS | 2012 | Luft Pr. 01.01 | 0 | 0 | 0 | 196 | 0 | 0 | 0 | 0 | 0 | 196
591 | Midt Nett Buskerud AS | 2012 | Luft Pr. 01.01 | 650 | 8 | 0 | 347 | 69 | 0 | 0 | 0 | 0 | 1074
659 | Midt-Telemark Energi AS | 2012 | Luft Pr. 01.01 | 522 | 6 | 1 | 251 | 0 | 0 | 0 | 0 | 0 | 780
743 | Mo Industripark AS | 2012 | Luft Pr. 01.01 | 0 | 0 | 0 | 0 | 0 | 29 | 0 | 0 | 0 | 29
121 | Modalen Kraftlag BA | 2012 | Luft Pr. 01.01 | 24 | 0 | 0 | 27 | 0 | 0 | 0 | 0 | 0 | 51
637 | Narvik Energinett AS | 2012 | Luft Pr. 01.01 | 239 | 1 | 6 | 179 | 6 | 28 | 0 | 0 | 0 | 459
593 | Nesset Kraft AS | 2012 | Luft Pr. 01.01 | 245 | 0 | 0 | 130 | 0 | 0 | 0 | 0 | 0 | 375
138 | Nordkyn Kraftlag AL | 2012 | Luft Pr. 01.01 | 136 | 9 | 0 | 206 | 149 | 0 | 0 | 0 | 0 | 500
726 | Nordlandsnett AS | 2012 | Luft Pr. 01.01 | 707 | 37 | 6 | 581 | 63 | 429 | 0 | 0 | 0 | 1823
311 | Nordmøre Energiverk AS | 2012 | Luft Pr. 01.01 | 1244 | 13 | 3 | 771 | 158 | 155 | 0 | 0 | 0 | 2344
132 | Nord-Salten Kraft AS | 2012 | Luft Pr. 01.01 | 564 | 13 | 0 | 731 | 233 | 0 | 0 | 0 | 0 | 1541
613 | Nordvest Nett AS | 2012 | Luft Pr. 01.01 | 424 | 0 | 0 | 276 | 0 | 0 | 0 | 0 | 0 | 700
135 | Nord-Østerdal Kraftlag SA | 2012 | Luft Pr. 01.01 | 934 | 13 | 0 | 882 | 0 | 0 | 0 | 0 | 0 | 1829
373 | Nore Energi AS | 2012 | Luft Pr. 01.01 | 135 | 4 | 0 | 102 | 0 | 0 | 0 | 0 | 0 | 241
167 | Norsk Hydro Produksjon AS | 2012 | Luft Pr. 01.01 | 0 | 0 | 0 | 12 | 0 | 0 | 0 | 0 | 0 | 12
349 | Notodden Energi AS | 2012 | Luft Pr. 01.01 | 296 | 0 | 0 | 148 | 0 | 0 | 0 | 0 | 0 | 444
699 | NTE Nett AS | 2012 | Luft Pr. 01.01 | 3229 | 99 | 6 | 4345 | 865 | 88 | 0 | 0 | 0 | 8632
146 | Odda Energi AS | 2012 | Luft Pr. 01.01 | 106 | 6 | 0 | 75 | 30 | 0 | 0 | 1 | 0 | 218
149 | Oppdal Everk AS | 2012 | Luft Pr. 01.01 | 238 | 9 | 0 | 200 | 0 | 0 | 0 | 0 | 0 | 447
152 | Opplandskraft DA | 2012 | Luft Pr. 01.01 | 0 | 0 | 0 | 0 | 2 | 50 | 0 | 0 | 0 | 52
153 | Orkdal Energi AS | 2012 | Luft Pr. 01.01 | 235 | 1 | 0 | 154 | 0 | 0 | 0 | 0 | 0 | 390
524 | Otra Kraft DA | 2012 | Luft Pr. 01.01 | 0 | 0 | 0 | 0 | 0 | 508 | 0 | 0 | 0 | 508
156 | Porsa Kraftlag AS | 2012 | Luft Pr. 01.01 | 0 | 0 | 0 | 0 | 0 | 0 | 0 | 0 | 0 | 0
157 | Rakkestad Energi AS | 2012 | Luft Pr. 01.01 | 257 | 6 | 0 | 223 | 0 | 0 | 0 | 0 | 0 | 486
161 | Rauland Kraftforsyningslag SA | 2012 | Luft Pr. 01.01 | 290 | 2 | 0 | 218 | 23 | 0 | 0 | 0 | 0 | 533
162 | Rauma Energi AS | 2012 | Luft Pr. 01.01 | 228 | 9 | 0 | 236 | 0 | 0 | 0 | 0 | 0 | 473
164 | Repvåg Kraftlag SA | 2012 | Luft Pr. 01.01 | 209 | 8 | 0 | 375 | 283 | 0 | 0 | 0 | 0 | 875
693 | Ringeriks-Kraft Nett AS | 2012 | Luft Pr. 01.01 | 760 | 30 | 0 | 415 | 0 | 0 | 0 | 0 | 0 | 1205
166 | Rissa Kraftlag BA | 2012 | Luft Pr. 01.01 | 232 | 0 | 0 | 143 | 0 | 0 | 0 | 0 | 0 | 375
168 | Rollag Elektrisitetsverk SA | 2012 | Luft Pr. 01.01 | 113 | 0 | 0 | 58 | 0 | 0 | 0 | 0 | 0 | 171
171 | Rødøy-Lurøy Kraftverk AS | 2012 | Luft Pr. 01.01 | 327 | 0 | 0 | 307 | 0 | 0 | 0 | 0 | 0 | 634
173 | Røros Elektrisitetsverk AS | 2012 | Luft Pr. 01.01 | 275 | 0 | 0 | 306 | 58 | 0 | 0 | 0 | 0 | 639
181 | Sandøy Energi AS | 2012 | Luft Pr. 01.01 | 0 | 0 | 0 | 15 | 0 | 0 | 0 | 0 | 0 | 15
184 | Selbu Energiverk AS | 2012 | Luft Pr. 01.01 | 164 | 0 | 0 | 168 | 0 | 12 | 0 | 0 | 0 | 344
269 | SFE Nett AS | 2012 | Luft Pr. 01.01 | 1285 | 30 | 48 | 1067 | 308 | 43 | 257 | 0 | 0 | 3038
187 | Sira Kvina Kraftselskap | 2012 | Luft Pr. 01.01 | 0 | 0 | 0 | 0 | 0 | 0 | 0 | 0 | 0 | 0
611 | Skagerak Nett AS | 2012 | Luft Pr. 01.01 | 3609 | 34 | 0 | 1345 | 125 | 1031 | 0 | 0 | 0 | 6144
194 | Skjåk Energi KF | 2012 | Luft Pr. 01.01 | 154 | 0 | 0 | 140 | 0 | 0 | 0 | 0 | 0 | 294
210 | SKL Nett AS | 2012 | Luft Pr. 01.01 | 177 | 0 | 0 | 52 | 296 | 0 | 0 | 67 | 0 | 592
196 | Skånevik Ølen Kraftlag | 2012 | Luft Pr. 01.01 | 224 | 0 | 0 | 130 | 0 | 0 | 0 | 0 | 0 | 354
197 | Sognekraft AS | 2012 | Luft Pr. 01.01 | 637 | 22 | 0 | 343 | 100 | 0 | 0 | 3 | 0 | 1105
669 | Stange Energi Nett AS | 2012 | Luft Pr. 01.01 | 501 | 7 | 0 | 308 | 5 | 0 | 0 | 0 | 0 | 821
685 | Statkraft Energi AS | 2012 | Luft Pr. 01.01 | 0 | 0 | 0 | 0 | 0 | 0 | 0 | 0 | 0 | 0
319 | Statnett SF | 2012 | Luft Pr. 01.01 | 0 | 0 | 0 | 0 | 65 | 0 | 2359 | 4706 | 2697 | 9827
204 | Stranda Energiverk AS | 2012 | Luft Pr. 01.01 | 197 | 2 | 0 | 115 | 0 | 0 | 0 | 0 | 0 | 314
205 | Stryn Energi AS | 2012 | Luft Pr. 01.01 | 207 | 0 | 0 | 201 | 0 | 0 | 0 | 0 | 0 | 408
206 | Suldal Elverk KF | 2012 | Luft Pr. 01.01 | 232 | 0 | 0 | 248 | 42 | 0 | 0 | 0 | 0 | 522
599 | Sunndal Energi KF | 2012 | Luft Pr. 01.01 | 111 | 9 | 0 | 138 | 0 | 0 | 0 | 0 | 0 | 258
56 | Sunnfjord Energi AS | 2012 | Luft Pr. 01.01 | 946 | 43 | 2 | 896 | 149 | 2 | 0 | 0 | 0 | 2038
274 | Svorka Energi AS | 2012 | Luft Pr. 01.01 | 329 | 0 | 0 | 443 | 10 | 0 | 0 | 0 | 0 | 782
652 | Svorka Produksjon AS | 2012 | Luft Pr. 01.01 | 0 | 0 | 0 | 0 | 0 | 0 | 0 | 0 | 0 | 0
213 | Sykkylven Energi AS | 2012 | Luft Pr. 01.01 | 175 | 1 | 0 | 78 | 0 | 0 | 0 | 0 | 0 | 254
214 | Sør Aurdal Energi AS | 2012 | Luft Pr. 01.01 | 227 | 0 | 0 | 133 | 0 | 0 | 0 | 0 | 0 | 360
218 | Sørfold Kraftlag SA | 2012 | Luft Pr. 01.01 | 143 | 0 | 0 | 105 | 0 | 0 | 0 | 0 | 0 | 248
219 | Tafjord Kraftnett AS | 2012 | Luft Pr. 01.01 | 532 | 5 | 0 | 187 | 54 | 312 | 30 | 0 | 0 | 1120
222 | Tinfos AS | 2012 | Luft Pr. 01.01 | 0 | 0 | 1 | 0 | 0 | 0 | 0 | 0 | 0 | 1
223 | Tinn Energi AS | 2012 | Luft Pr. 01.01 | 549 | 2 | 0 | 214 | 0 | 0 | 0 | 0 | 0 | 765
871 | TMN-Test | 2012 | Luft Pr. 01.01 | 0 | 0 | 0 | 0 | 0 | 0 | 0 | 0 | 0 | 0
63 | Trollfjord Kraft AS | 2012 | Luft Pr. 01.01 | 301 | 0 | 0 | 230 | 0 | 34 | 0 | 0 | 0 | 565
227 | Troms Kraft Nett AS | 2012 | Luft Pr. 01.01 | 2861 | 37 | 21 | 2992 | 218 | 123 | 158 | 0 | 0 | 6410
231 | Trøgstad Elverk AS | 2012 | Luft Pr. 01.01 | 284 | 3 | 0 | 149 | 0 | 0 | 0 | 0 | 0 | 436
484 | TrønderEnergi Kraft AS | 2012 | Luft Pr. 01.01 | 0 | 0 | 0 | 0 | 30 | 0 | 0 | 0 | 0 | 30
215 | TrønderEnergi Nett AS | 2012 | Luft Pr. 01.01 | 2004 | 55 | 13 | 1536 | 658 | 185 | 0 | 0 | 0 | 4451
460 | Tussa Nett AS | 2012 | Luft Pr. 01.01 | 956 | 19 | 10 | 669 | 192 | 58 | 0 | 0 | 0 | 1904
233 | Tydal Komm. Energiverk KF | 2012 | Luft Pr. 01.01 | 131 | 8 | 0 | 72 | 0 | 0 | 0 | 0 | 0 | 211
234 | Tysnes Kraftlag SA | 2012 | Luft Pr. 01.01 | 293 | 7 | 0 | 158 | 0 | 0 | 0 | 0 | 0 | 458
287 | Ustekveikja Kraftverk DA | 2012 | Luft Pr. 01.01 | 0 | 0 | 0 | 0 | 8 | 0 | 0 | 0 | 0 | 8
242 | Uvdal Kraftforsyning AL | 2012 | Luft Pr. 01.01 | 124 | 0 | 0 | 74 | 0 | 0 | 0 | 0 | 0 | 198
306 | Valdres Energiverk AS | 2012 | Luft Pr. 01.01 | 639 | 0 | 0 | 419 | 0 | 0 | 0 | 0 | 0 | 1058
248 | Vang Energiverk KF | 2012 | Luft Pr. 01.01 | 108 | 0 | 0 | 116 | 0 | 0 | 0 | 0 | 0 | 224
249 | Varanger Kraftnett AS | 2012 | Luft Pr. 01.01 | 1053 | 52 | 0 | 1044 | 230 | 168 | 0 | 0 | 0 | 2547
464 | Vesterålskraft Nett AS | 2012 | Luft Pr. 01.01 | 640 | 4 | 6 | 520 | 125 | 0 | 0 | 0 | 0 | 1295
251 | Vest-Telemark Kraftlag AS | 2012 | Luft Pr. 01.01 | 1003 | 33 | 0 | 816 | 90 | 0 | 0 | 0 | 0 | 1942
307 | Vinstra Kraftselskap DA | 2012 | Luft Pr. 01.01 | 0 | 0 | 0 | 0 | 0 | 0 | 0 | 0 | 0 | 0
542 | VOKKS Nett AS | 2012 | Luft Pr. 01.01 | 1249 | 39 | 0 | 667 | 0 | 0 | 0 | 0 | 0 | 1955
625 | Voss Energi AS | 2012 | Luft Pr. 01.01 | 439 | 4 | 0 | 268 | 66 | 0 | 0 | 0 | 0 | 777
686 | Yara Norge AS | 2012 | Luft Pr. 01.01 | 1 | 0 | 0 | 1 | 0 | 0 | 0 | 0 | 0 | 2
133 | Ymber AS | 2012 | Luft Pr. 01.01 | 538 | 34 | 0 | 810 | 275 | 0 | 0 | 0 | 0 | 1657
262 | Ørskog Energi AS | 2012 | Luft Pr. 01.01 | 415 | 1 | 0 | 121 | 0 | 0 | 0 | 0 | 0 | 537
264 | Øvre Eiker Nett AS | 2012 | Luft Pr. 01.01 | 312 | 4 | 0 | 94 | 0 | 0 | 0 | 0 | 0 | 410
267 | Årdal Energi KF | 2012 | Luft Pr. 01.01 | 52 | 0 | 0 | 56 | 0 | 0 | 0 | 0 | 0 | 108

## VedleggH27020
Vedlegg H: Luftledninger pr. 31.12. - Nettvirksomheten totalt
Everk | Everknavn | År | Tekst | Distribusjonsnett |  |  |  | Regionalnett |  | Sentralnett |  |  | Linjer i alt
|  |  |  | Nominell spenning i KV: 0.2 - 0.4 | 0.5 - 1.0 | 3.3, 6.6 (7.2) | 11, 22 (24) | 33, 45, 66, (72,5) | 110, 132 (145) | 132 (145) | 220, 300 | 420
624 | Agder Energi Nett AS | 2012 | Luft Pr. 31.12 | 7937 | 263 | 23 | 4056 | 250 | 914 | 0 | 0 | 0 | 13443
753 | Aktieselskabet Saudefaldene | 2012 | Luft Pr. 31.12 | 0 | 0 | 0 | 0 | 83 | 0 | 0 | 0 | 0 | 83
7 | Alta Kraftlag SA | 2012 | Luft Pr. 31.12 | 710 | 21 | 0 | 663 | 76 | 4 | 0 | 0 | 0 | 1474
9 | Andøy Energi AS | 2012 | Luft Pr. 31.12 | 189 | 0 | 0 | 192 | 104 | 40 | 0 | 0 | 0 | 525
10 | Arendals Fossekompani ASA | 2012 | Luft Pr. 31.12 | 0 | 0 | 0 | 0 | 1 | 1 | 0 | 0 | 0 | 2
37 | AS Eidefoss | 2012 | Luft Pr. 31.12 | 1028 | 5 | 0 | 835 | 203 | 0 | 0 | 0 | 0 | 2071
14 | Askøy Energi AS | 2012 | Luft Pr. 31.12 | 468 | 0 | 0 | 100 | 0 | 1 | 0 | 0 | 0 | 569
418 | Aurland Energiverk AS | 2012 | Luft Pr. 31.12 | 99 | 15 | 8 | 66 | 0 | 0 | 0 | 0 | 0 | 188
16 | Austevoll Kraftlag BA | 2012 | Luft Pr. 31.12 | 315 | 1 | 6 | 90 | 0 | 0 | 0 | 0 | 0 | 412
18 | Ballangen Energi AS | 2012 | Luft Pr. 31.12 | 293 | 3 | 0 | 265 | 0 | 8 | 0 | 0 | 0 | 569
22 | Bindal Kraftlag SA | 2012 | Luft Pr. 31.12 | 125 | 0 | 0 | 132 | 0 | 0 | 0 | 0 | 0 | 257
566 | BKK Nett AS | 2012 | Luft Pr. 31.12 | 5495 | 53 | 4 | 2145 | 101 | 640 | 0 | 210 | 0 | 8648
257 | Dalane energi IKS | 2012 | Luft Pr. 31.12 | 484 | 21 | 2 | 384 | 67 | 0 | 0 | 0 | 0 | 958
34 | Dragefossen Kraftanlegg AS | 2012 | Luft Pr. 31.12 | 105 | 4 | 0 | 124 | 0 | 0 | 0 | 0 | 0 | 233
35 | Drangedal Elverk KF | 2012 | Luft Pr. 31.12 | 278 | 6 | 0 | 204 | 0 | 0 | 0 | 0 | 0 | 488
271 | Driva Kraftverk | 2012 | Luft Pr. 31.12 | 0 | 0 | 0 | 0 | 15 | 48 | 0 | 0 | 0 | 63
615 | EB Nett AS | 2012 | Luft Pr. 31.12 | 735 | 12 | 0 | 161 | 546 | 515 | 0 | 0 | 0 | 1969
447 | E-CO Energi AS | 2012 | Luft Pr. 31.12 | 0 | 0 | 0 | 0 | 34 | 0 | 0 | 0 | 0 | 34
574 | Eidsiva Nett AS | 2012 | Luft Pr. 31.12 | 5984 | 298 | 28 | 4470 | 826 | 823 | 87 | 0 | 0 | 12516
23 | Elkem AS Bjølvefossen | 2012 | Luft Pr. 31.12 | 35 | 0 | 12 | 0 | 0 | 0 | 0 | 0 | 0 | 47
495 | Elverum Nett AS | 2012 | Luft Pr. 31.12 | 391 | 0 | 0 | 312 | 0 | 0 | 0 | 0 | 0 | 703
614 | Energi 1 Follo Røyken AS | 2012 | Luft Pr. 31.12 | 1034 | 6 | 1 | 363 | 0 | 0 | 0 | 0 | 0 | 1404
41 | Etne Elektrisitetslag | 2012 | Luft Pr. 31.12 | 108 | 0 | 0 | 44 | 0 | 0 | 0 | 0 | 0 | 152
147 | Evenes Kraftforsyning AS | 2012 | Luft Pr. 31.12 | 95 | 0 | 0 | 86 | 0 | 0 | 0 | 0 | 0 | 181
42 | Fauske Lysverk AS | 2012 | Luft Pr. 31.12 | 207 | 0 | 19 | 121 | 0 | 0 | 0 | 0 | 0 | 347
43 | Finnås Kraftlag | 2012 | Luft Pr. 31.12 | 403 | 0 | 1 | 154 | 0 | 0 | 0 | 0 | 0 | 558
45 | Fitjar Kraftlag SA | 2012 | Luft Pr. 31.12 | 155 | 4 | 0 | 73 | 0 | 0 | 0 | 0 | 0 | 232
46 | Fjelberg Kraftlag SA | 2012 | Luft Pr. 31.12 | 79 | 2 | 0 | 41 | 0 | 0 | 0 | 0 | 0 | 122
578 | Flesberg Elektrisitetsverk AS | 2012 | Luft Pr. 31.12 | 261 | 11 | 0 | 146 | 0 | 0 | 0 | 0 | 0 | 418
52 | Forsand Elverk Kommunalt Føretak i Forsand | 2012 | Luft Pr. 31.12 | 108 | 0 | 0 | 49 | 0 | 0 | 0 | 0 | 0 | 157
549 | Fortum Distribution AS | 2012 | Luft Pr. 31.12 | 2981 | 60 | 0 | 1477 | 6 | 0 | 0 | 0 | 0 | 4524
53 | Fosenkraft AS | 2012 | Luft Pr. 31.12 | 294 | 0 | 0 | 297 | 0 | 0 | 0 | 0 | 0 | 591
32 | Fredrikstad Energi Nett AS | 2012 | Luft Pr. 31.12 | 1045 | 6 | 0 | 202 | 0 | 0 | 0 | 0 | 0 | 1253
55 | Fusa Kraftlag SA | 2012 | Luft Pr. 31.12 | 360 | 0 | 0 | 142 | 0 | 0 | 0 | 0 | 0 | 502
119 | Gauldal Nett AS | 2012 | Luft Pr. 31.12 | 509 | 0 | 0 | 315 | 0 | 0 | 0 | 0 | 0 | 824
295 | Gudbrandsdal Energi AS | 2012 | Luft Pr. 31.12 | 758 | 0 | 0 | 550 | 80 | 0 | 0 | 0 | 0 | 1388
62 | Hadeland Energinett AS | 2012 | Luft Pr. 31.12 | 831 | 18 | 0 | 491 | 0 | 26 | 0 | 0 | 0 | 1366
675 | Hafslund Nett AS | 2012 | Luft Pr. 31.12 | 6521 | 83 | 3 | 2011 | 1341 | 162 | 0 | 0 | 0 | 10121
275 | Hallingdal Kraftnett AS | 2012 | Luft Pr. 31.12 | 923 | 11 | 0 | 576 | 54 | 0 | 0 | 0 | 0 | 1564
65 | Hammerfest Energi Nett AS | 2012 | Luft Pr. 31.12 | 253 | 2 | 0 | 394 | 97 | 106 | 0 | 0 | 0 | 852
238 | Hardanger Energi AS | 2012 | Luft Pr. 31.12 | 387 | 7 | 0 | 329 | 20 | 0 | 0 | 0 | 0 | 743
503 | Haugaland Kraft AS | 2012 | Luft Pr. 31.12 | 2732 | 13 | 10 | 769 | 256 | 0 | 0 | 13 | 0 | 3793
71 | HelgelandsKraft AS | 2012 | Luft Pr. 31.12 | 2404 | 105 | 0 | 2313 | 103 | 479 | 0 | 0 | 0 | 5404
72 | Hemne Kraftlag SA | 2012 | Luft Pr. 31.12 | 290 | 0 | 0 | 255 | 0 | 0 | 0 | 0 | 0 | 545
343 | Hemsedal Energi KF | 2012 | Luft Pr. 31.12 | 98 | 0 | 0 | 126 | 18 | 0 | 0 | 0 | 0 | 242
852 | Herøya Nett AS | 2012 | Luft Pr. 31.12 | 0 | 0 | 0 | 0 | 0 | 3 | 0 | 0 | 0 | 3
183 | Hjartdal Elverk AS | 2012 | Luft Pr. 31.12 | 132 | 3 | 0 | 69 | 0 | 0 | 0 | 0 | 0 | 204
82 | Hurum Energiverk AS | 2012 | Luft Pr. 31.12 | 294 | 0 | 0 | 68 | 0 | 0 | 0 | 0 | 0 | 362
294 | Hydro Aluminium AS | 2012 | Luft Pr. 31.12 | 0 | 0 | 0 | 0 | 0 | 0 | 0 | 0 | 0 | 0
84 | Høland og Setskog Elverk | 2012 | Luft Pr. 31.12 | 397 | 15 | 0 | 196 | 0 | 0 | 0 | 0 | 0 | 608
433 | Hålogaland Kraft AS | 2012 | Luft Pr. 31.12 | 960 | 13 | 0 | 859 | 132 | 35 | 0 | 0 | 0 | 1999
86 | Istad Nett AS | 2012 | Luft Pr. 31.12 | 783 | 0 | 0 | 687 | 0 | 128 | 0 | 0 | 0 | 1598
88 | Jæren Everk Kommunalt foretak i Hå | 2012 | Luft Pr. 31.12 | 93 | 0 | 0 | 39 | 0 | 0 | 0 | 0 | 0 | 132
91 | Klepp Energi AS | 2012 | Luft Pr. 31.12 | 5 | 0 | 0 | 28 | 0 | 0 | 0 | 0 | 0 | 33
288 | Kraftverkene i Orkla DA | 2012 | Luft Pr. 31.12 | 0 | 0 | 0 | 0 | 0 | 153 | 0 | 0 | 0 | 153
93 | Kragerø Energi AS | 2012 | Luft Pr. 31.12 | 533 | 12 | 0 | 196 | 10 | 18 | 0 | 0 | 0 | 769
95 | Krødsherad Everk KF | 2012 | Luft Pr. 31.12 | 154 | 4 | 0 | 90 | 0 | 0 | 0 | 0 | 0 | 248
96 | Kvam Kraftverk AS | 2012 | Luft Pr. 31.12 | 353 | 16 | 0 | 136 | 0 | 0 | 0 | 0 | 0 | 505
163 | Kvikne-Rennebu Kraftlag AL | 2012 | Luft Pr. 31.12 | 377 | 10 | 0 | 274 | 0 | 0 | 0 | 0 | 0 | 661
97 | Kvinnherad Energi AS | 2012 | Luft Pr. 31.12 | 445 | 0 | 0 | 239 | 0 | 0 | 0 | 0 | 0 | 684
98 | Kvænangen Kraftverk AS | 2012 | Luft Pr. 31.12 | 0 | 0 | 0 | 0 | 0 | 0 | 0 | 0 | 0 | 0
102 | Lier Everk AS | 2012 | Luft Pr. 31.12 | 500 | 0 | 0 | 115 | 0 | 0 | 0 | 0 | 0 | 615
354 | Lofotkraft AS | 2012 | Luft Pr. 31.12 | 712 | 2 | 5 | 593 | 113 | 136 | 0 | 0 | 0 | 1561
103 | Luostejok Kraftlag AL | 2012 | Luft Pr. 31.12 | 401 | 21 | 8 | 426 | 144 | 0 | 0 | 0 | 0 | 1000
104 | Luster Energiverk AS | 2012 | Luft Pr. 31.12 | 261 | 2 | 1 | 195 | 0 | 0 | 0 | 0 | 0 | 459
511 | Lyse Elnett AS | 2012 | Luft Pr. 31.12 | 2165 | 5 | 14 | 609 | 343 | 255 | 0 | 177 | 0 | 3568
512 | Lyse Produksjon AS | 2012 | Luft Pr. 31.12 | 0 | 0 | 0 | 77 | 0 | 0 | 0 | 0 | 0 | 77
106 | Lærdal Energi AS | 2012 | Luft Pr. 31.12 | 91 | 2 | 0 | 85 | 23 | 0 | 0 | 0 | 0 | 201
108 | Løvenskiold Fossum Kraft | 2012 | Luft Pr. 31.12 | 0 | 0 | 0 | 13 | 0 | 0 | 0 | 0 | 0 | 13
111 | Malvik Everk AS | 2012 | Luft Pr. 31.12 | 136 | 0 | 0 | 66 | 0 | 0 | 0 | 0 | 0 | 202
116 | Meløy Energi AS | 2012 | Luft Pr. 31.12 | 0 | 0 | 0 | 196 | 0 | 0 | 0 | 0 | 0 | 196
591 | Midt Nett Buskerud AS | 2012 | Luft Pr. 31.12 | 641 | 8 | 0 | 342 | 68 | 0 | 0 | 0 | 0 | 1059
659 | Midt-Telemark Energi AS | 2012 | Luft Pr. 31.12 | 504 | 6 | 1 | 248 | 0 | 0 | 0 | 0 | 0 | 759
743 | Mo Industripark AS | 2012 | Luft Pr. 31.12 | 0 | 0 | 0 | 0 | 0 | 29 | 0 | 0 | 0 | 29
121 | Modalen Kraftlag BA | 2012 | Luft Pr. 31.12 | 24 | 0 | 0 | 27 | 0 | 0 | 0 | 0 | 0 | 51
637 | Narvik Energinett AS | 2012 | Luft Pr. 31.12 | 239 | 1 | 6 | 177 | 6 | 28 | 0 | 0 | 0 | 457
593 | Nesset Kraft AS | 2012 | Luft Pr. 31.12 | 245 | 0 | 0 | 130 | 0 | 0 | 0 | 0 | 0 | 375
138 | Nordkyn Kraftlag AL | 2012 | Luft Pr. 31.12 | 136 | 9 | 0 | 206 | 149 | 0 | 0 | 0 | 0 | 500
726 | Nordlandsnett AS | 2012 | Luft Pr. 31.12 | 707 | 37 | 6 | 581 | 63 | 429 | 0 | 0 | 0 | 1823
311 | Nordmøre Energiverk AS | 2012 | Luft Pr. 31.12 | 1175 | 13 | 3 | 771 | 158 | 155 | 0 | 0 | 0 | 2275
132 | Nord-Salten Kraft AS | 2012 | Luft Pr. 31.12 | 564 | 24 | 0 | 731 | 233 | 0 | 0 | 0 | 0 | 1552
613 | Nordvest Nett AS | 2012 | Luft Pr. 31.12 | 452 | 0 | 0 | 275 | 0 | 0 | 0 | 0 | 0 | 727
135 | Nord-Østerdal Kraftlag SA | 2012 | Luft Pr. 31.12 | 946 | 13 | 0 | 877 | 0 | 0 | 0 | 0 | 0 | 1836
373 | Nore Energi AS | 2012 | Luft Pr. 31.12 | 131 | 4 | 0 | 92 | 0 | 0 | 0 | 0 | 0 | 227
167 | Norsk Hydro Produksjon AS | 2012 | Luft Pr. 31.12 | 0 | 0 | 0 | 12 | 0 | 0 | 0 | 0 | 0 | 12
349 | Notodden Energi AS | 2012 | Luft Pr. 31.12 | 291 | 0 | 0 | 146 | 0 | 0 | 0 | 0 | 0 | 437
699 | NTE Nett AS | 2012 | Luft Pr. 31.12 | 3103 | 81 | 6 | 4270 | 863 | 86 | 0 | 0 | 0 | 8409
146 | Odda Energi AS | 2012 | Luft Pr. 31.12 | 106 | 6 | 0 | 91 | 30 | 0 | 0 | 1 | 0 | 234
149 | Oppdal Everk AS | 2012 | Luft Pr. 31.12 | 233 | 9 | 0 | 198 | 0 | 0 | 0 | 0 | 0 | 440
152 | Opplandskraft DA | 2012 | Luft Pr. 31.12 | 0 | 0 | 0 | 0 | 2 | 50 | 0 | 0 | 0 | 52
153 | Orkdal Energi AS | 2012 | Luft Pr. 31.12 | 235 | 1 | 0 | 154 | 0 | 0 | 0 | 0 | 0 | 390
524 | Otra Kraft DA | 2012 | Luft Pr. 31.12 | 0 | 0 | 0 | 0 | 0 | 0 | 0 | 0 | 0 | 0
156 | Porsa Kraftlag AS | 2012 | Luft Pr. 31.12 | 0 | 0 | 0 | 0 | 0 | 0 | 0 | 0 | 0 | 0
157 | Rakkestad Energi AS | 2012 | Luft Pr. 31.12 | 253 | 6 | 0 | 223 | 0 | 0 | 0 | 0 | 0 | 482
161 | Rauland Kraftforsyningslag SA | 2012 | Luft Pr. 31.12 | 290 | 2 | 0 | 214 | 23 | 0 | 0 | 0 | 0 | 529
162 | Rauma Energi AS | 2012 | Luft Pr. 31.12 | 227 | 9 | 0 | 235 | 0 | 0 | 0 | 0 | 0 | 471
164 | Repvåg Kraftlag SA | 2012 | Luft Pr. 31.12 | 206 | 8 | 0 | 386 | 283 | 0 | 0 | 0 | 0 | 883
693 | Ringeriks-Kraft Nett AS | 2012 | Luft Pr. 31.12 | 788 | 30 | 0 | 410 | 0 | 0 | 0 | 0 | 0 | 1228
166 | Rissa Kraftlag BA | 2012 | Luft Pr. 31.12 | 228 | 0 | 0 | 142 | 0 | 0 | 0 | 0 | 0 | 370
168 | Rollag Elektrisitetsverk SA | 2012 | Luft Pr. 31.12 | 113 | 0 | 0 | 59 | 0 | 0 | 0 | 0 | 0 | 172
171 | Rødøy-Lurøy Kraftverk AS | 2012 | Luft Pr. 31.12 | 327 | 0 | 0 | 308 | 0 | 0 | 0 | 0 | 0 | 635
173 | Røros Elektrisitetsverk AS | 2012 | Luft Pr. 31.12 | 273 | 0 | 0 | 306 | 58 | 0 | 0 | 0 | 0 | 637
181 | Sandøy Energi AS | 2012 | Luft Pr. 31.12 | 0 | 0 | 0 | 15 | 0 | 0 | 0 | 0 | 0 | 15
184 | Selbu Energiverk AS | 2012 | Luft Pr. 31.12 | 160 | 0 | 0 | 168 | 0 | 12 | 0 | 0 | 0 | 340
269 | SFE Nett AS | 2012 | Luft Pr. 31.12 | 1285 | 30 | 48 | 1061 | 308 | 127 | 359 | 0 | 0 | 3218
187 | Sira Kvina Kraftselskap | 2012 | Luft Pr. 31.12 | 0 | 0 | 0 | 0 | 0 | 0 | 0 | 0 | 0 | 0
611 | Skagerak Nett AS | 2012 | Luft Pr. 31.12 | 3566 | 37 | 0 | 1336 | 125 | 1275 | 0 | 0 | 0 | 6339
194 | Skjåk Energi KF | 2012 | Luft Pr. 31.12 | 154 | 0 | 0 | 140 | 0 | 0 | 0 | 0 | 0 | 294
210 | SKL Nett AS | 2012 | Luft Pr. 31.12 | 169 | 0 | 0 | 47 | 296 | 0 | 0 | 77 | 0 | 589
196 | Skånevik Ølen Kraftlag | 2012 | Luft Pr. 31.12 | 224 | 0 | 0 | 130 | 0 | 0 | 0 | 0 | 0 | 354
197 | Sognekraft AS | 2012 | Luft Pr. 31.12 | 644 | 22 | 0 | 343 | 100 | 0 | 0 | 3 | 0 | 1112
669 | Stange Energi Nett AS | 2012 | Luft Pr. 31.12 | 490 | 5 | 0 | 300 | 5 | 0 | 0 | 0 | 0 | 800
685 | Statkraft Energi AS | 2012 | Luft Pr. 31.12 | 0 | 0 | 0 | 0 | 0 | 0 | 0 | 0 | 0 | 0
319 | Statnett SF | 2012 | Luft Pr. 31.12 | 0 | 0 | 0 | 0 | 65 | 0 | 2359 | 4706 | 2697 | 9827
204 | Stranda Energiverk AS | 2012 | Luft Pr. 31.12 | 197 | 2 | 0 | 116 | 0 | 0 | 0 | 0 | 0 | 315
205 | Stryn Energi AS | 2012 | Luft Pr. 31.12 | 208 | 0 | 0 | 200 | 0 | 0 | 0 | 0 | 0 | 408
206 | Suldal Elverk KF | 2012 | Luft Pr. 31.12 | 227 | 0 | 0 | 247 | 42 | 0 | 0 | 0 | 0 | 516
599 | Sunndal Energi KF | 2012 | Luft Pr. 31.12 | 112 | 9 | 0 | 137 | 0 | 0 | 0 | 0 | 0 | 258
56 | Sunnfjord Energi AS | 2012 | Luft Pr. 31.12 | 953 | 43 | 2 | 897 | 149 | 2 | 0 | 0 | 0 | 2046
274 | Svorka Energi AS | 2012 | Luft Pr. 31.12 | 324 | 0 | 0 | 440 | 10 | 0 | 0 | 0 | 0 | 774
652 | Svorka Produksjon AS | 2012 | Luft Pr. 31.12 | 0 | 0 | 0 | 0 | 0 | 0 | 0 | 0 | 0 | 0
213 | Sykkylven Energi AS | 2012 | Luft Pr. 31.12 | 173 | 1 | 0 | 77 | 0 | 0 | 0 | 0 | 0 | 251
214 | Sør Aurdal Energi AS | 2012 | Luft Pr. 31.12 | 220 | 3 | 0 | 131 | 0 | 0 | 0 | 0 | 0 | 354
218 | Sørfold Kraftlag SA | 2012 | Luft Pr. 31.12 | 142 | 0 | 0 | 105 | 0 | 0 | 0 | 0 | 0 | 247
219 | Tafjord Kraftnett AS | 2012 | Luft Pr. 31.12 | 522 | 4 | 0 | 187 | 54 | 319 | 30 | 0 | 0 | 1116
222 | Tinfos AS | 2012 | Luft Pr. 31.12 | 0 | 0 | 1 | 0 | 0 | 0 | 0 | 0 | 0 | 1
223 | Tinn Energi AS | 2012 | Luft Pr. 31.12 | 549 | 2 | 0 | 215 | 0 | 0 | 0 | 0 | 0 | 766
63 | Trollfjord Kraft AS | 2012 | Luft Pr. 31.12 | 301 | 0 | 0 | 230 | 0 | 34 | 0 | 0 | 0 | 565
227 | Troms Kraft Nett AS | 2012 | Luft Pr. 31.12 | 2863 | 37 | 20 | 2993 | 242 | 123 | 158 | 0 | 0 | 6436
231 | Trøgstad Elverk AS | 2012 | Luft Pr. 31.12 | 284 | 3 | 0 | 147 | 0 | 0 | 0 | 0 | 0 | 434
484 | TrønderEnergi Kraft AS | 2012 | Luft Pr. 31.12 | 0 | 0 | 0 | 0 | 30 | 0 | 0 | 0 | 0 | 30
215 | TrønderEnergi Nett AS | 2012 | Luft Pr. 31.12 | 1998 | 54 | 13 | 1535 | 665 | 185 | 0 | 0 | 0 | 4450
460 | Tussa Nett AS | 2012 | Luft Pr. 31.12 | 953 | 17 | 10 | 680 | 192 | 58 | 0 | 0 | 0 | 1910
233 | Tydal Komm. Energiverk KF | 2012 | Luft Pr. 31.12 | 131 | 8 | 0 | 72 | 0 | 0 | 0 | 0 | 0 | 211
234 | Tysnes Kraftlag SA | 2012 | Luft Pr. 31.12 | 295 | 9 | 0 | 158 | 0 | 0 | 0 | 0 | 0 | 462
287 | Ustekveikja Kraftverk DA | 2012 | Luft Pr. 31.12 | 0 | 0 | 0 | 0 | 8 | 0 | 0 | 0 | 0 | 8
242 | Uvdal Kraftforsyning AL | 2012 | Luft Pr. 31.12 | 124 | 0 | 0 | 74 | 0 | 0 | 0 | 0 | 0 | 198
306 | Valdres Energiverk AS | 2012 | Luft Pr. 31.12 | 633 | 0 | 0 | 414 | 0 | 0 | 0 | 0 | 0 | 1047
248 | Vang Energiverk KF | 2012 | Luft Pr. 31.12 | 106 | 0 | 0 | 114 | 0 | 0 | 0 | 0 | 0 | 220
249 | Varanger Kraftnett AS | 2012 | Luft Pr. 31.12 | 1048 | 49 | 0 | 1046 | 230 | 168 | 0 | 0 | 0 | 2541
464 | Vesterålskraft Nett AS | 2012 | Luft Pr. 31.12 | 633 | 4 | 6 | 500 | 125 | 0 | 0 | 0 | 0 | 1268
251 | Vest-Telemark Kraftlag AS | 2012 | Luft Pr. 31.12 | 990 | 38 | 0 | 812 | 90 | 0 | 0 | 0 | 0 | 1930
307 | Vinstra Kraftselskap DA | 2012 | Luft Pr. 31.12 | 0 | 0 | 0 | 0 | 0 | 0 | 0 | 0 | 0 | 0
542 | VOKKS Nett AS | 2012 | Luft Pr. 31.12 | 1250 | 39 | 0 | 669 | 0 | 0 | 0 | 0 | 0 | 1958
625 | Voss Energi AS | 2012 | Luft Pr. 31.12 | 431 | 5 | 0 | 263 | 66 | 0 | 0 | 0 | 0 | 765
686 | Yara Norge AS | 2012 | Luft Pr. 31.12 | 1 | 0 | 0 | 1 | 0 | 0 | 0 | 0 | 0 | 2
133 | Ymber AS | 2012 | Luft Pr. 31.12 | 538 | 32 | 0 | 809 | 275 | 0 | 0 | 0 | 0 | 1654
262 | Ørskog Energi AS | 2012 | Luft Pr. 31.12 | 415 | 1 | 0 | 119 | 0 | 0 | 0 | 0 | 0 | 535
264 | Øvre Eiker Nett AS | 2012 | Luft Pr. 31.12 | 306 | 4 | 26 | 68 | 0 | 0 | 0 | 0 | 0 | 404
267 | Årdal Energi KF | 2012 | Luft Pr. 31.12 | 51 | 0 | 0 | 56 | 0 | 0 | 0 | 0 | 0 | 107

## VedleggH27030
Vedlegg H: Jordkabler pr. 01.01. - Nettvirksomheten totalt
Everk | Everknavn | År | Tekst | Distribusjonsnett |  |  |  | Regionalnett |  | Sentralnett |  |  | Kabler i alt
|  |  |  | Nominell spenning i KV: 0.2 - 0.4 | 0.5 - 1.0 | 3.3, 6.6 (7.2) | 11, 22 (24) | 33, 45, 66, (72,5) | 110, 132 (145) | 132 (145) | 220, 300 | 420
624 | Agder Energi Nett AS | 2012 | Jord Pr. 01.01 | 5139 | 24 | 4 | 1456 | 26 | 9 | 0 | 0 | 0 | 6658
753 | Aktieselskabet Saudefaldene | 2012 | Jord Pr. 01.01 | 0 | 0 | 0 | 0 | 10 | 0 | 0 | 0 | 0 | 10
7 | Alta Kraftlag SA | 2012 | Jord Pr. 01.01 | 316 | 4 | 0 | 120 | 0 | 0 | 0 | 0 | 0 | 440
9 | Andøy Energi AS | 2012 | Jord Pr. 01.01 | 168 | 0 | 0 | 72 | 1 | 2 | 0 | 0 | 0 | 243
10 | Arendals Fossekompani ASA | 2012 | Jord Pr. 01.01 | 0 | 1 | 0 | 0 | 0 | 0 | 0 | 0 | 0 | 1
37 | AS Eidefoss | 2012 | Jord Pr. 01.01 | 789 | 5 | 0 | 157 | 2 | 0 | 0 | 0 | 0 | 953
14 | Askøy Energi AS | 2012 | Jord Pr. 01.01 | 311 | 0 | 0 | 117 | 0 | 1 | 0 | 0 | 0 | 429
418 | Aurland Energiverk AS | 2012 | Jord Pr. 01.01 | 81 | 0 | 0 | 75 | 0 | 0 | 0 | 0 | 0 | 156
16 | Austevoll Kraftlag BA | 2012 | Jord Pr. 01.01 | 55 | 0 | 1 | 30 | 0 | 0 | 0 | 0 | 0 | 86
18 | Ballangen Energi AS | 2012 | Jord Pr. 01.01 | 57 | 0 | 0 | 22 | 0 | 0 | 0 | 0 | 0 | 79
22 | Bindal Kraftlag SA | 2012 | Jord Pr. 01.01 | 32 | 0 | 0 | 7 | 0 | 0 | 0 | 0 | 0 | 39
566 | BKK Nett AS | 2012 | Jord Pr. 01.01 | 5076 | 3 | 12 | 2450 | 15 | 52 | 0 | 15 | 0 | 7623
257 | Dalane energi IKS | 2012 | Jord Pr. 01.01 | 795 | 8 | 3 | 326 | 1 | 0 | 0 | 0 | 0 | 1133
34 | Dragefossen Kraftanlegg AS | 2012 | Jord Pr. 01.01 | 190 | 1 | 0 | 77 | 0 | 0 | 0 | 0 | 0 | 268
35 | Drangedal Elverk KF | 2012 | Jord Pr. 01.01 | 213 | 1 | 0 | 55 | 0 | 0 | 0 | 0 | 0 | 269
271 | Driva Kraftverk | 2012 | Jord Pr. 01.01 | 0 | 0 | 0 | 0 | 0 | 0 | 0 | 0 | 0 | 0
615 | EB Nett AS | 2012 | Jord Pr. 01.01 | 1944 | 6 | 0 | 796 | 32 | 0 | 0 | 0 | 0 | 2778
447 | E-CO Energi AS | 2012 | Jord Pr. 01.01 | 0 | 0 | 0 | 0 | 1 | 0 | 0 | 0 | 0 | 1
574 | Eidsiva Nett AS | 2012 | Jord Pr. 01.01 | 5586 | 23 | 1 | 1916 | 45 | 2 | 0 | 0 | 0 | 7573
23 | Elkem AS Bjølvefossen | 2012 | Jord Pr. 01.01 | 18 | 0 | 6 | 0 | 0 | 0 | 0 | 0 | 0 | 24
495 | Elverum Nett AS | 2012 | Jord Pr. 01.01 | 457 | 0 | 0 | 164 | 0 | 0 | 0 | 0 | 0 | 621
614 | Energi 1 Follo Røyken AS | 2012 | Jord Pr. 01.01 | 939 | 1 | 2 | 402 | 0 | 0 | 0 | 0 | 0 | 1344
41 | Etne Elektrisitetslag | 2012 | Jord Pr. 01.01 | 74 | 0 | 0 | 55 | 0 | 0 | 0 | 0 | 0 | 129
147 | Evenes Kraftforsyning AS | 2012 | Jord Pr. 01.01 | 110 | 0 | 0 | 19 | 0 | 0 | 0 | 0 | 0 | 129
42 | Fauske Lysverk AS | 2012 | Jord Pr. 01.01 | 420 | 0 | 30 | 98 | 0 | 0 | 0 | 0 | 0 | 548
43 | Finnås Kraftlag | 2012 | Jord Pr. 01.01 | 234 | 0 | 0 | 72 | 0 | 0 | 0 | 0 | 0 | 306
45 | Fitjar Kraftlag SA | 2012 | Jord Pr. 01.01 | 60 | 0 | 0 | 44 | 0 | 0 | 0 | 0 | 0 | 104
46 | Fjelberg Kraftlag SA | 2012 | Jord Pr. 01.01 | 98 | 1 | 0 | 31 | 0 | 0 | 0 | 0 | 0 | 130
578 | Flesberg Elektrisitetsverk AS | 2012 | Jord Pr. 01.01 | 150 | 0 | 0 | 56 | 0 | 0 | 0 | 0 | 0 | 206
52 | Forsand Elverk Kommunalt Føretak i Forsand | 2012 | Jord Pr. 01.01 | 66 | 0 | 0 | 38 | 0 | 0 | 0 | 0 | 0 | 104
549 | Fortum Distribution AS | 2012 | Jord Pr. 01.01 | 2903 | 14 | 0 | 1192 | 3 | 0 | 0 | 0 | 0 | 4112
53 | Fosenkraft AS | 2012 | Jord Pr. 01.01 | 453 | 0 | 0 | 99 | 0 | 0 | 0 | 0 | 0 | 552
32 | Fredrikstad Energi Nett AS | 2012 | Jord Pr. 01.01 | 1287 | 2 | 0 | 446 | 0 | 0 | 0 | 0 | 0 | 1735
55 | Fusa Kraftlag SA | 2012 | Jord Pr. 01.01 | 99 | 0 | 0 | 36 | 0 | 0 | 0 | 0 | 0 | 135
119 | Gauldal Nett AS | 2012 | Jord Pr. 01.01 | 273 | 0 | 0 | 72 | 0 | 0 | 0 | 0 | 0 | 345
295 | Gudbrandsdal Energi AS | 2012 | Jord Pr. 01.01 | 1053 | 5 | 0 | 240 | 2 | 0 | 0 | 0 | 0 | 1300
62 | Hadeland Energinett AS | 2012 | Jord Pr. 01.01 | 466 | 1 | 0 | 164 | 0 | 1 | 0 | 0 | 0 | 632
675 | Hafslund Nett AS | 2012 | Jord Pr. 01.01 | 12014 | 10 | 20 | 6566 | 361 | 66 | 0 | 27 | 0 | 19064
275 | Hallingdal Kraftnett AS | 2012 | Jord Pr. 01.01 | 1413 | 0 | 0 | 520 | 1 | 0 | 0 | 0 | 0 | 1934
65 | Hammerfest Energi Nett AS | 2012 | Jord Pr. 01.01 | 253 | 1 | 0 | 110 | 2 | 6 | 0 | 0 | 0 | 372
238 | Hardanger Energi AS | 2012 | Jord Pr. 01.01 | 251 | 0 | 0 | 147 | 0 | 0 | 0 | 0 | 0 | 398
503 | Haugaland Kraft AS | 2012 | Jord Pr. 01.01 | 2411 | 2 | 12 | 732 | 38 | 0 | 0 | 0 | 0 | 3195
71 | HelgelandsKraft AS | 2012 | Jord Pr. 01.01 | 1592 | 6 | 0 | 554 | 0 | 0 | 0 | 0 | 0 | 2152
72 | Hemne Kraftlag SA | 2012 | Jord Pr. 01.01 | 253 | 0 | 0 | 39 | 0 | 0 | 0 | 0 | 0 | 292
343 | Hemsedal Energi KF | 2012 | Jord Pr. 01.01 | 353 | 0 | 0 | 93 | 1 | 0 | 0 | 0 | 0 | 447
852 | Herøya Nett AS | 2012 | Jord Pr. 01.01 | 0 | 0 | 0 | 109 | 0 | 5 | 0 | 1 | 0 | 115
183 | Hjartdal Elverk AS | 2012 | Jord Pr. 01.01 | 155 | 0 | 0 | 49 | 0 | 0 | 0 | 0 | 0 | 204
82 | Hurum Energiverk AS | 2012 | Jord Pr. 01.01 | 198 | 0 | 0 | 88 | 0 | 0 | 0 | 0 | 0 | 286
294 | Hydro Aluminium AS | 2012 | Jord Pr. 01.01 | 0 | 0 | 0 | 1 | 0 | 0 | 0 | 0 | 0 | 1
84 | Høland og Setskog Elverk | 2012 | Jord Pr. 01.01 | 205 | 0 | 0 | 51 | 0 | 0 | 0 | 0 | 0 | 256
433 | Hålogaland Kraft AS | 2012 | Jord Pr. 01.01 | 830 | 0 | 0 | 226 | 2 | 1 | 0 | 0 | 0 | 1059
86 | Istad Nett AS | 2012 | Jord Pr. 01.01 | 1374 | 0 | 0 | 388 | 0 | 4 | 0 | 0 | 0 | 1766
88 | Jæren Everk Kommunalt foretak i Hå | 2012 | Jord Pr. 01.01 | 588 | 0 | 0 | 239 | 0 | 0 | 0 | 0 | 0 | 827
91 | Klepp Energi AS | 2012 | Jord Pr. 01.01 | 579 | 0 | 0 | 168 | 0 | 0 | 0 | 0 | 0 | 747
288 | Kraftverkene i Orkla DA | 2012 | Jord Pr. 01.01 | 0 | 0 | 0 | 0 | 0 | 0 | 0 | 0 | 0 | 0
93 | Kragerø Energi AS | 2012 | Jord Pr. 01.01 | 238 | 0 | 0 | 101 | 0 | 0 | 0 | 0 | 0 | 339
95 | Krødsherad Everk KF | 2012 | Jord Pr. 01.01 | 175 | 0 | 0 | 47 | 0 | 0 | 0 | 0 | 0 | 222
96 | Kvam Kraftverk AS | 2012 | Jord Pr. 01.01 | 310 | 2 | 0 | 96 | 0 | 0 | 0 | 0 | 0 | 408
163 | Kvikne-Rennebu Kraftlag AL | 2012 | Jord Pr. 01.01 | 293 | 0 | 0 | 61 | 0 | 0 | 0 | 0 | 0 | 354
97 | Kvinnherad Energi AS | 2012 | Jord Pr. 01.01 | 220 | 0 | 0 | 75 | 0 | 0 | 0 | 0 | 0 | 295
98 | Kvænangen Kraftverk AS | 2012 | Jord Pr. 01.01 | 0 | 0 | 0 | 0 | 0 | 0 | 0 | 0 | 0 | 0
102 | Lier Everk AS | 2012 | Jord Pr. 01.01 | 466 | 0 | 0 | 163 | 0 | 0 | 0 | 0 | 0 | 629
354 | Lofotkraft AS | 2012 | Jord Pr. 01.01 | 458 | 0 | 7 | 148 | 6 | 4 | 0 | 0 | 0 | 623
103 | Luostejok Kraftlag AL | 2012 | Jord Pr. 01.01 | 110 | 0 | 1 | 59 | 0 | 0 | 0 | 0 | 0 | 170
104 | Luster Energiverk AS | 2012 | Jord Pr. 01.01 | 115 | 0 | 1 | 51 | 0 | 0 | 0 | 0 | 0 | 167
511 | Lyse Elnett AS | 2012 | Jord Pr. 01.01 | 7141 | 6 | 22 | 1845 | 150 | 10 | 0 | 0 | 0 | 9174
512 | Lyse Produksjon AS | 2012 | Jord Pr. 01.01 | 0 | 0 | 0 | 7 | 0 | 0 | 0 | 0 | 0 | 7
106 | Lærdal Energi AS | 2012 | Jord Pr. 01.01 | 94 | 0 | 2 | 43 | 0 | 0 | 0 | 0 | 0 | 139
108 | Løvenskiold Fossum Kraft | 2012 | Jord Pr. 01.01 | 0 | 0 | 0 | 11 | 0 | 0 | 0 | 0 | 0 | 11
111 | Malvik Everk AS | 2012 | Jord Pr. 01.01 | 221 | 0 | 0 | 54 | 0 | 0 | 0 | 0 | 0 | 275
116 | Meløy Energi AS | 2012 | Jord Pr. 01.01 | 0 | 0 | 0 | 84 | 0 | 0 | 0 | 0 | 0 | 84
591 | Midt Nett Buskerud AS | 2012 | Jord Pr. 01.01 | 693 | 3 | 0 | 216 | 0 | 0 | 0 | 0 | 0 | 912
659 | Midt-Telemark Energi AS | 2012 | Jord Pr. 01.01 | 613 | 2 | 0 | 181 | 0 | 0 | 0 | 0 | 0 | 796
743 | Mo Industripark AS | 2012 | Jord Pr. 01.01 | 2 | 0 | 0 | 26 | 0 | 5 | 0 | 0 | 0 | 33
121 | Modalen Kraftlag BA | 2012 | Jord Pr. 01.01 | 13 | 0 | 0 | 4 | 0 | 0 | 0 | 0 | 0 | 17
637 | Narvik Energinett AS | 2012 | Jord Pr. 01.01 | 444 | 1 | 0 | 135 | 16 | 0 | 0 | 0 | 0 | 596
593 | Nesset Kraft AS | 2012 | Jord Pr. 01.01 | 79 | 0 | 0 | 37 | 0 | 0 | 0 | 0 | 0 | 116
138 | Nordkyn Kraftlag AL | 2012 | Jord Pr. 01.01 | 67 | 0 | 0 | 21 | 0 | 0 | 0 | 0 | 0 | 88
726 | Nordlandsnett AS | 2012 | Jord Pr. 01.01 | 1005 | 2 | 0 | 345 | 8 | 4 | 0 | 0 | 0 | 1364
311 | Nordmøre Energiverk AS | 2012 | Jord Pr. 01.01 | 862 | 4 | 0 | 329 | 8 | 10 | 0 | 0 | 0 | 1213
132 | Nord-Salten Kraft AS | 2012 | Jord Pr. 01.01 | 244 | 0 | 0 | 66 | 0 | 0 | 0 | 0 | 0 | 310
613 | Nordvest Nett AS | 2012 | Jord Pr. 01.01 | 402 | 0 | 0 | 98 | 0 | 0 | 0 | 0 | 0 | 500
135 | Nord-Østerdal Kraftlag SA | 2012 | Jord Pr. 01.01 | 576 | 2 | 0 | 118 | 0 | 0 | 0 | 0 | 0 | 696
373 | Nore Energi AS | 2012 | Jord Pr. 01.01 | 122 | 0 | 0 | 76 | 0 | 0 | 0 | 0 | 0 | 198
167 | Norsk Hydro Produksjon AS | 2012 | Jord Pr. 01.01 | 0 | 0 | 0 | 3 | 0 | 0 | 0 | 0 | 0 | 3
349 | Notodden Energi AS | 2012 | Jord Pr. 01.01 | 356 | 0 | 0 | 202 | 0 | 2 | 0 | 0 | 0 | 560
699 | NTE Nett AS | 2012 | Jord Pr. 01.01 | 3890 | 3 | 1 | 815 | 17 | 0 | 0 | 0 | 0 | 4726
146 | Odda Energi AS | 2012 | Jord Pr. 01.01 | 178 | 1 | 0 | 127 | 11 | 0 | 0 | 1 | 0 | 318
149 | Oppdal Everk AS | 2012 | Jord Pr. 01.01 | 430 | 3 | 0 | 93 | 0 | 0 | 0 | 0 | 0 | 526
152 | Opplandskraft DA | 2012 | Jord Pr. 01.01 | 0 | 0 | 0 | 0 | 0 | 0 | 0 | 0 | 0 | 0
153 | Orkdal Energi AS | 2012 | Jord Pr. 01.01 | 571 | 8 | 0 | 117 | 0 | 0 | 0 | 0 | 0 | 696
524 | Otra Kraft DA | 2012 | Jord Pr. 01.01 | 0 | 0 | 0 | 0 | 0 | 0 | 0 | 0 | 0 | 0
156 | Porsa Kraftlag AS | 2012 | Jord Pr. 01.01 | 0 | 0 | 0 | 0 | 0 | 0 | 0 | 0 | 0 | 0
157 | Rakkestad Energi AS | 2012 | Jord Pr. 01.01 | 216 | 1 | 0 | 47 | 0 | 0 | 0 | 0 | 0 | 264
161 | Rauland Kraftforsyningslag SA | 2012 | Jord Pr. 01.01 | 289 | 0 | 0 | 50 | 0 | 0 | 0 | 0 | 0 | 339
162 | Rauma Energi AS | 2012 | Jord Pr. 01.01 | 242 | 1 | 2 | 86 | 0 | 0 | 0 | 0 | 0 | 331
164 | Repvåg Kraftlag SA | 2012 | Jord Pr. 01.01 | 138 | 0 | 0 | 106 | 9 | 0 | 0 | 0 | 0 | 253
693 | Ringeriks-Kraft Nett AS | 2012 | Jord Pr. 01.01 | 825 | 11 | 4 | 315 | 0 | 0 | 0 | 0 | 0 | 1155
166 | Rissa Kraftlag BA | 2012 | Jord Pr. 01.01 | 141 | 0 | 0 | 41 | 0 | 0 | 0 | 0 | 0 | 182
168 | Rollag Elektrisitetsverk SA | 2012 | Jord Pr. 01.01 | 112 | 0 | 0 | 53 | 0 | 0 | 0 | 0 | 0 | 165
171 | Rødøy-Lurøy Kraftverk AS | 2012 | Jord Pr. 01.01 | 104 | 0 | 0 | 41 | 0 | 0 | 0 | 0 | 0 | 145
173 | Røros Elektrisitetsverk AS | 2012 | Jord Pr. 01.01 | 293 | 0 | 0 | 30 | 0 | 0 | 0 | 0 | 0 | 323
181 | Sandøy Energi AS | 2012 | Jord Pr. 01.01 | 0 | 0 | 0 | 21 | 0 | 0 | 0 | 0 | 0 | 21
184 | Selbu Energiverk AS | 2012 | Jord Pr. 01.01 | 182 | 0 | 0 | 50 | 0 | 0 | 0 | 0 | 0 | 232
269 | SFE Nett AS | 2012 | Jord Pr. 01.01 | 704 | 1 | 1 | 298 | 3 | 1 | 1 | 0 | 0 | 1009
187 | Sira Kvina Kraftselskap | 2012 | Jord Pr. 01.01 | 0 | 0 | 0 | 0 | 0 | 0 | 0 | 0 | 0 | 0
611 | Skagerak Nett AS | 2012 | Jord Pr. 01.01 | 6709 | 9 | 0 | 2952 | 0 | 8 | 0 | 0 | 0 | 9678
194 | Skjåk Energi KF | 2012 | Jord Pr. 01.01 | 117 | 0 | 0 | 40 | 0 | 0 | 0 | 0 | 0 | 157
210 | SKL Nett AS | 2012 | Jord Pr. 01.01 | 299 | 0 | 0 | 133 | 12 | 0 | 0 | 0 | 0 | 444
196 | Skånevik Ølen Kraftlag | 2012 | Jord Pr. 01.01 | 51 | 0 | 0 | 62 | 0 | 0 | 0 | 0 | 0 | 113
197 | Sognekraft AS | 2012 | Jord Pr. 01.01 | 491 | 2 | 0 | 151 | 1 | 0 | 0 | 1 | 0 | 646
669 | Stange Energi Nett AS | 2012 | Jord Pr. 01.01 | 334 | 0 | 0 | 135 | 0 | 0 | 0 | 0 | 0 | 469
685 | Statkraft Energi AS | 2012 | Jord Pr. 01.01 | 0 | 0 | 0 | 0 | 0 | 0 | 0 | 0 | 0 | 0
319 | Statnett SF | 2012 | Jord Pr. 01.01 | 0 | 0 | 0 | 0 | 0 | 0 | 3 | 3 | 2 | 8
204 | Stranda Energiverk AS | 2012 | Jord Pr. 01.01 | 156 | 4 | 0 | 57 | 0 | 0 | 0 | 0 | 0 | 217
205 | Stryn Energi AS | 2012 | Jord Pr. 01.01 | 139 | 0 | 0 | 54 | 0 | 0 | 0 | 0 | 0 | 193
206 | Suldal Elverk KF | 2012 | Jord Pr. 01.01 | 232 | 0 | 0 | 85 | 0 | 0 | 0 | 0 | 0 | 317
599 | Sunndal Energi KF | 2012 | Jord Pr. 01.01 | 257 | 0 | 0 | 88 | 0 | 0 | 0 | 0 | 0 | 345
56 | Sunnfjord Energi AS | 2012 | Jord Pr. 01.01 | 450 | 2 | 0 | 219 | 3 | 0 | 0 | 0 | 0 | 674
274 | Svorka Energi AS | 2012 | Jord Pr. 01.01 | 427 | 5 | 0 | 76 | 1 | 0 | 0 | 0 | 0 | 509
652 | Svorka Produksjon AS | 2012 | Jord Pr. 01.01 | 0 | 0 | 0 | 0 | 0 | 0 | 0 | 0 | 0 | 0
213 | Sykkylven Energi AS | 2012 | Jord Pr. 01.01 | 216 | 0 | 0 | 84 | 0 | 0 | 0 | 0 | 0 | 300
214 | Sør Aurdal Energi AS | 2012 | Jord Pr. 01.01 | 183 | 0 | 0 | 81 | 0 | 0 | 0 | 0 | 0 | 264
218 | Sørfold Kraftlag SA | 2012 | Jord Pr. 01.01 | 24 | 0 | 0 | 11 | 0 | 0 | 0 | 0 | 0 | 35
219 | Tafjord Kraftnett AS | 2012 | Jord Pr. 01.01 | 1162 | 5 | 0 | 465 | 20 | 18 | 0 | 0 | 0 | 1670
222 | Tinfos AS | 2012 | Jord Pr. 01.01 | 4 | 0 | 8 | 0 | 0 | 0 | 0 | 0 | 0 | 12
223 | Tinn Energi AS | 2012 | Jord Pr. 01.01 | 406 | 2 | 0 | 156 | 0 | 0 | 0 | 0 | 0 | 564
63 | Trollfjord Kraft AS | 2012 | Jord Pr. 01.01 | 180 | 1 | 0 | 90 | 0 | 0 | 0 | 0 | 0 | 271
227 | Troms Kraft Nett AS | 2012 | Jord Pr. 01.01 | 2393 | 11 | 0 | 814 | 39 | 9 | 2 | 0 | 0 | 3268
231 | Trøgstad Elverk AS | 2012 | Jord Pr. 01.01 | 100 | 0 | 0 | 39 | 0 | 0 | 0 | 0 | 0 | 139
484 | TrønderEnergi Kraft AS | 2012 | Jord Pr. 01.01 | 0 | 0 | 0 | 0 | 6 | 0 | 0 | 0 | 0 | 6
215 | TrønderEnergi Nett AS | 2012 | Jord Pr. 01.01 | 3946 | 7 | 3 | 1268 | 88 | 1 | 0 | 0 | 0 | 5313
460 | Tussa Nett AS | 2012 | Jord Pr. 01.01 | 1229 | 10 | 0 | 357 | 11 | 8 | 0 | 0 | 0 | 1615
233 | Tydal Komm. Energiverk KF | 2012 | Jord Pr. 01.01 | 109 | 2 | 0 | 24 | 0 | 0 | 0 | 0 | 0 | 135
234 | Tysnes Kraftlag SA | 2012 | Jord Pr. 01.01 | 50 | 0 | 0 | 13 | 0 | 0 | 0 | 0 | 0 | 63
287 | Ustekveikja Kraftverk DA | 2012 | Jord Pr. 01.01 | 0 | 0 | 0 | 0 | 0 | 0 | 0 | 0 | 0 | 0
242 | Uvdal Kraftforsyning AL | 2012 | Jord Pr. 01.01 | 129 | 0 | 0 | 30 | 0 | 0 | 0 | 0 | 0 | 159
306 | Valdres Energiverk AS | 2012 | Jord Pr. 01.01 | 925 | 0 | 0 | 230 | 0 | 0 | 0 | 0 | 0 | 1155
248 | Vang Energiverk KF | 2012 | Jord Pr. 01.01 | 142 | 0 | 0 | 44 | 0 | 0 | 0 | 0 | 0 | 186
249 | Varanger Kraftnett AS | 2012 | Jord Pr. 01.01 | 444 | 6 | 0 | 198 | 0 | 0 | 0 | 0 | 0 | 648
464 | Vesterålskraft Nett AS | 2012 | Jord Pr. 01.01 | 330 | 0 | 0 | 161 | 1 | 0 | 0 | 0 | 0 | 492
251 | Vest-Telemark Kraftlag AS | 2012 | Jord Pr. 01.01 | 726 | 14 | 0 | 226 | 0 | 0 | 0 | 0 | 0 | 966
307 | Vinstra Kraftselskap DA | 2012 | Jord Pr. 01.01 | 0 | 0 | 0 | 0 | 0 | 4 | 0 | 0 | 0 | 4
542 | VOKKS Nett AS | 2012 | Jord Pr. 01.01 | 406 | 3 | 0 | 86 | 0 | 0 | 0 | 0 | 0 | 495
625 | Voss Energi AS | 2012 | Jord Pr. 01.01 | 475 | 1 | 0 | 136 | 0 | 0 | 0 | 0 | 0 | 612
686 | Yara Norge AS | 2012 | Jord Pr. 01.01 | 42 | 0 | 46 | 0 | 0 | 0 | 0 | 0 | 0 | 88
133 | Ymber AS | 2012 | Jord Pr. 01.01 | 302 | 3 | 0 | 94 | 6 | 0 | 0 | 0 | 0 | 405
262 | Ørskog Energi AS | 2012 | Jord Pr. 01.01 | 252 | 1 | 0 | 50 | 0 | 0 | 0 | 0 | 0 | 303
264 | Øvre Eiker Nett AS | 2012 | Jord Pr. 01.01 | 357 | 0 | 0 | 188 | 0 | 0 | 0 | 0 | 0 | 545
267 | Årdal Energi KF | 2012 | Jord Pr. 01.01 | 171 | 0 | 0 | 86 | 0 | 0 | 0 | 0 | 0 | 257

## VedleggH27040
Vedlegg H: Jordkabler pr. 31.12. - Nettvirksomheten totalt
Everk | Everknavn | År | Tekst | Distribusjonsnett |  |  |  | Regionalnett |  | Sentralnett |  |  | Kabler i alt
|  |  |  | Nominell spenning i KV: 0.2 - 0.4 | 0.5 - 1.0 | 3.3, 6.6 (7.2) | 11, 22 (24) | 33, 45, 66, (72,5) | 110, 132 (145) | 132 (145) | 220, 300 | 420
624 | Agder Energi Nett AS | 2012 | Jord Pr. 31.12 | 5214 | 25 | 3 | 1508 | 26 | 9 | 0 | 0 | 0 | 6785
753 | Aktieselskabet Saudefaldene | 2012 | Jord Pr. 31.12 | 0 | 0 | 0 | 0 | 10 | 0 | 0 | 0 | 0 | 10
7 | Alta Kraftlag SA | 2012 | Jord Pr. 31.12 | 360 | 4 | 0 | 155 | 0 | 0 | 0 | 0 | 0 | 519
9 | Andøy Energi AS | 2012 | Jord Pr. 31.12 | 169 | 0 | 0 | 77 | 2 | 2 | 0 | 0 | 0 | 250
10 | Arendals Fossekompani ASA | 2012 | Jord Pr. 31.12 | 0 | 0 | 0 | 0 | 0 | 0 | 0 | 0 | 0 | 0
37 | AS Eidefoss | 2012 | Jord Pr. 31.12 | 812 | 5 | 0 | 166 | 2 | 0 | 0 | 0 | 0 | 985
14 | Askøy Energi AS | 2012 | Jord Pr. 31.12 | 305 | 0 | 0 | 118 | 0 | 1 | 0 | 0 | 0 | 424
418 | Aurland Energiverk AS | 2012 | Jord Pr. 31.12 | 82 | 0 | 0 | 75 | 0 | 0 | 0 | 0 | 0 | 157
16 | Austevoll Kraftlag BA | 2012 | Jord Pr. 31.12 | 58 | 0 | 1 | 31 | 0 | 0 | 0 | 0 | 0 | 90
18 | Ballangen Energi AS | 2012 | Jord Pr. 31.12 | 60 | 1 | 0 | 22 | 0 | 0 | 0 | 0 | 0 | 83
22 | Bindal Kraftlag SA | 2012 | Jord Pr. 31.12 | 35 | 0 | 0 | 8 | 0 | 0 | 0 | 0 | 0 | 43
566 | BKK Nett AS | 2012 | Jord Pr. 31.12 | 5206 | 5 | 12 | 2465 | 15 | 52 | 0 | 15 | 0 | 7770
257 | Dalane energi IKS | 2012 | Jord Pr. 31.12 | 817 | 11 | 3 | 329 | 1 | 0 | 0 | 0 | 0 | 1161
34 | Dragefossen Kraftanlegg AS | 2012 | Jord Pr. 31.12 | 195 | 1 | 0 | 79 | 0 | 0 | 0 | 0 | 0 | 275
35 | Drangedal Elverk KF | 2012 | Jord Pr. 31.12 | 231 | 1 | 0 | 60 | 0 | 0 | 0 | 0 | 0 | 292
271 | Driva Kraftverk | 2012 | Jord Pr. 31.12 | 0 | 0 | 0 | 0 | 0 | 0 | 0 | 0 | 0 | 0
615 | EB Nett AS | 2012 | Jord Pr. 31.12 | 2051 | 6 | 0 | 820 | 35 | 0 | 0 | 0 | 0 | 2912
447 | E-CO Energi AS | 2012 | Jord Pr. 31.12 | 0 | 0 | 0 | 0 | 1 | 0 | 0 | 0 | 0 | 1
574 | Eidsiva Nett AS | 2012 | Jord Pr. 31.12 | 5852 | 23 | 1 | 1956 | 45 | 2 | 0 | 0 | 0 | 7879
23 | Elkem AS Bjølvefossen | 2012 | Jord Pr. 31.12 | 18 | 0 | 6 | 0 | 0 | 0 | 0 | 0 | 0 | 24
495 | Elverum Nett AS | 2012 | Jord Pr. 31.12 | 467 | 0 | 0 | 166 | 0 | 0 | 0 | 0 | 0 | 633
614 | Energi 1 Follo Røyken AS | 2012 | Jord Pr. 31.12 | 977 | 1 | 2 | 405 | 0 | 0 | 0 | 0 | 0 | 1385
41 | Etne Elektrisitetslag | 2012 | Jord Pr. 31.12 | 74 | 0 | 0 | 55 | 0 | 0 | 0 | 0 | 0 | 129
147 | Evenes Kraftforsyning AS | 2012 | Jord Pr. 31.12 | 111 | 0 | 0 | 19 | 0 | 0 | 0 | 0 | 0 | 130
42 | Fauske Lysverk AS | 2012 | Jord Pr. 31.12 | 406 | 0 | 18 | 111 | 0 | 0 | 0 | 0 | 0 | 535
43 | Finnås Kraftlag | 2012 | Jord Pr. 31.12 | 253 | 0 | 0 | 79 | 0 | 0 | 0 | 0 | 0 | 332
45 | Fitjar Kraftlag SA | 2012 | Jord Pr. 31.12 | 75 | 0 | 0 | 55 | 0 | 0 | 0 | 0 | 0 | 130
46 | Fjelberg Kraftlag SA | 2012 | Jord Pr. 31.12 | 99 | 1 | 0 | 31 | 0 | 0 | 0 | 0 | 0 | 131
578 | Flesberg Elektrisitetsverk AS | 2012 | Jord Pr. 31.12 | 216 | 2 | 0 | 56 | 0 | 0 | 0 | 0 | 0 | 274
52 | Forsand Elverk Kommunalt Føretak i Forsand | 2012 | Jord Pr. 31.12 | 69 | 0 | 0 | 37 | 0 | 0 | 0 | 0 | 0 | 106
549 | Fortum Distribution AS | 2012 | Jord Pr. 31.12 | 2924 | 14 | 0 | 1193 | 3 | 0 | 0 | 0 | 0 | 4134
53 | Fosenkraft AS | 2012 | Jord Pr. 31.12 | 461 | 0 | 0 | 104 | 0 | 0 | 0 | 0 | 0 | 565
32 | Fredrikstad Energi Nett AS | 2012 | Jord Pr. 31.12 | 1198 | 2 | 0 | 452 | 0 | 0 | 0 | 0 | 0 | 1652
55 | Fusa Kraftlag SA | 2012 | Jord Pr. 31.12 | 102 | 0 | 0 | 38 | 0 | 0 | 0 | 0 | 0 | 140
119 | Gauldal Nett AS | 2012 | Jord Pr. 31.12 | 286 | 0 | 0 | 77 | 0 | 0 | 0 | 0 | 0 | 363
295 | Gudbrandsdal Energi AS | 2012 | Jord Pr. 31.12 | 1110 | 5 | 0 | 266 | 2 | 0 | 0 | 0 | 0 | 1383
62 | Hadeland Energinett AS | 2012 | Jord Pr. 31.12 | 508 | 1 | 0 | 180 | 0 | 1 | 0 | 0 | 0 | 690
675 | Hafslund Nett AS | 2012 | Jord Pr. 31.12 | 12244 | 9 | 19 | 6687 | 361 | 81 | 0 | 0 | 0 | 19401
275 | Hallingdal Kraftnett AS | 2012 | Jord Pr. 31.12 | 1546 | 0 | 0 | 545 | 1 | 0 | 0 | 0 | 0 | 2092
65 | Hammerfest Energi Nett AS | 2012 | Jord Pr. 31.12 | 251 | 0 | 0 | 114 | 2 | 6 | 0 | 0 | 0 | 373
238 | Hardanger Energi AS | 2012 | Jord Pr. 31.12 | 253 | 0 | 0 | 153 | 0 | 0 | 0 | 0 | 0 | 406
503 | Haugaland Kraft AS | 2012 | Jord Pr. 31.12 | 2568 | 2 | 16 | 782 | 38 | 0 | 0 | 0 | 0 | 3406
71 | HelgelandsKraft AS | 2012 | Jord Pr. 31.12 | 1707 | 5 | 573 | 0 | 0 | 0 | 0 | 0 | 0 | 2285
72 | Hemne Kraftlag SA | 2012 | Jord Pr. 31.12 | 261 | 0 | 0 | 39 | 0 | 0 | 0 | 0 | 0 | 300
343 | Hemsedal Energi KF | 2012 | Jord Pr. 31.12 | 370 | 0 | 0 | 100 | 1 | 0 | 0 | 0 | 0 | 471
852 | Herøya Nett AS | 2012 | Jord Pr. 31.12 | 0 | 0 | 0 | 116 | 0 | 5 | 0 | 1 | 0 | 122
183 | Hjartdal Elverk AS | 2012 | Jord Pr. 31.12 | 168 | 0 | 0 | 50 | 0 | 0 | 0 | 0 | 0 | 218
82 | Hurum Energiverk AS | 2012 | Jord Pr. 31.12 | 201 | 0 | 0 | 89 | 0 | 0 | 0 | 0 | 0 | 290
294 | Hydro Aluminium AS | 2012 | Jord Pr. 31.12 | 0 | 0 | 0 | 1 | 0 | 0 | 0 | 0 | 0 | 1
84 | Høland og Setskog Elverk | 2012 | Jord Pr. 31.12 | 205 | 0 | 0 | 52 | 0 | 0 | 0 | 0 | 0 | 257
433 | Hålogaland Kraft AS | 2012 | Jord Pr. 31.12 | 757 | 0 | 0 | 264 | 2 | 1 | 0 | 0 | 0 | 1024
86 | Istad Nett AS | 2012 | Jord Pr. 31.12 | 1388 | 0 | 0 | 380 | 0 | 4 | 0 | 0 | 0 | 1772
88 | Jæren Everk Kommunalt foretak i Hå | 2012 | Jord Pr. 31.12 | 602 | 0 | 0 | 248 | 0 | 0 | 0 | 0 | 0 | 850
91 | Klepp Energi AS | 2012 | Jord Pr. 31.12 | 595 | 0 | 0 | 173 | 0 | 0 | 0 | 0 | 0 | 768
288 | Kraftverkene i Orkla DA | 2012 | Jord Pr. 31.12 | 0 | 0 | 0 | 0 | 0 | 0 | 0 | 0 | 0 | 0
93 | Kragerø Energi AS | 2012 | Jord Pr. 31.12 | 240 | 0 | 0 | 100 | 0 | 0 | 0 | 0 | 0 | 340
95 | Krødsherad Everk KF | 2012 | Jord Pr. 31.12 | 178 | 0 | 0 | 48 | 0 | 0 | 0 | 0 | 0 | 226
96 | Kvam Kraftverk AS | 2012 | Jord Pr. 31.12 | 322 | 2 | 0 | 98 | 0 | 0 | 0 | 0 | 0 | 422
163 | Kvikne-Rennebu Kraftlag AL | 2012 | Jord Pr. 31.12 | 312 | 0 | 0 | 62 | 0 | 0 | 0 | 0 | 0 | 374
97 | Kvinnherad Energi AS | 2012 | Jord Pr. 31.12 | 226 | 0 | 0 | 86 | 0 | 0 | 0 | 0 | 0 | 312
98 | Kvænangen Kraftverk AS | 2012 | Jord Pr. 31.12 | 0 | 0 | 0 | 0 | 0 | 0 | 0 | 0 | 0 | 0
102 | Lier Everk AS | 2012 | Jord Pr. 31.12 | 473 | 0 | 0 | 162 | 0 | 0 | 0 | 0 | 0 | 635
354 | Lofotkraft AS | 2012 | Jord Pr. 31.12 | 487 | 0 | 9 | 164 | 6 | 4 | 0 | 0 | 0 | 670
103 | Luostejok Kraftlag AL | 2012 | Jord Pr. 31.12 | 111 | 0 | 1 | 60 | 0 | 0 | 0 | 0 | 0 | 172
104 | Luster Energiverk AS | 2012 | Jord Pr. 31.12 | 118 | 0 | 1 | 51 | 0 | 0 | 0 | 0 | 0 | 170
511 | Lyse Elnett AS | 2012 | Jord Pr. 31.12 | 7258 | 6 | 22 | 1878 | 150 | 10 | 0 | 0 | 0 | 9324
512 | Lyse Produksjon AS | 2012 | Jord Pr. 31.12 | 0 | 0 | 0 | 7 | 0 | 0 | 0 | 0 | 0 | 7
106 | Lærdal Energi AS | 2012 | Jord Pr. 31.12 | 94 | 0 | 2 | 43 | 0 | 0 | 0 | 0 | 0 | 139
108 | Løvenskiold Fossum Kraft | 2012 | Jord Pr. 31.12 | 0 | 0 | 0 | 11 | 0 | 0 | 0 | 0 | 0 | 11
111 | Malvik Everk AS | 2012 | Jord Pr. 31.12 | 222 | 0 | 0 | 55 | 0 | 0 | 0 | 0 | 0 | 277
116 | Meløy Energi AS | 2012 | Jord Pr. 31.12 | 0 | 0 | 0 | 84 | 0 | 0 | 0 | 0 | 0 | 84
591 | Midt Nett Buskerud AS | 2012 | Jord Pr. 31.12 | 721 | 4 | 0 | 220 | 0 | 0 | 0 | 0 | 0 | 945
659 | Midt-Telemark Energi AS | 2012 | Jord Pr. 31.12 | 640 | 2 | 0 | 186 | 0 | 0 | 0 | 0 | 0 | 828
743 | Mo Industripark AS | 2012 | Jord Pr. 31.12 | 2 | 0 | 0 | 26 | 0 | 5 | 0 | 0 | 0 | 33
121 | Modalen Kraftlag BA | 2012 | Jord Pr. 31.12 | 13 | 0 | 0 | 4 | 0 | 0 | 0 | 0 | 0 | 17
637 | Narvik Energinett AS | 2012 | Jord Pr. 31.12 | 447 | 1 | 0 | 138 | 16 | 0 | 0 | 0 | 0 | 602
593 | Nesset Kraft AS | 2012 | Jord Pr. 31.12 | 79 | 0 | 0 | 37 | 0 | 0 | 0 | 0 | 0 | 116
138 | Nordkyn Kraftlag AL | 2012 | Jord Pr. 31.12 | 67 | 0 | 0 | 21 | 0 | 0 | 0 | 0 | 0 | 88
726 | Nordlandsnett AS | 2012 | Jord Pr. 31.12 | 1005 | 2 | 0 | 345 | 8 | 4 | 0 | 0 | 0 | 1364
311 | Nordmøre Energiverk AS | 2012 | Jord Pr. 31.12 | 927 | 4 | 0 | 340 | 8 | 10 | 0 | 0 | 0 | 1289
132 | Nord-Salten Kraft AS | 2012 | Jord Pr. 31.12 | 246 | 0 | 0 | 68 | 0 | 0 | 0 | 0 | 0 | 314
613 | Nordvest Nett AS | 2012 | Jord Pr. 31.12 | 405 | 0 | 0 | 100 | 0 | 0 | 0 | 0 | 0 | 505
135 | Nord-Østerdal Kraftlag SA | 2012 | Jord Pr. 31.12 | 582 | 2 | 0 | 124 | 0 | 0 | 0 | 0 | 0 | 708
373 | Nore Energi AS | 2012 | Jord Pr. 31.12 | 129 | 0 | 0 | 77 | 0 | 0 | 0 | 0 | 0 | 206
167 | Norsk Hydro Produksjon AS | 2012 | Jord Pr. 31.12 | 0 | 0 | 0 | 3 | 0 | 0 | 0 | 0 | 0 | 3
349 | Notodden Energi AS | 2012 | Jord Pr. 31.12 | 371 | 0 | 0 | 202 | 0 | 2 | 0 | 0 | 0 | 575
699 | NTE Nett AS | 2012 | Jord Pr. 31.12 | 4134 | 4 | 2 | 840 | 17 | 0 | 0 | 0 | 0 | 4997
146 | Odda Energi AS | 2012 | Jord Pr. 31.12 | 175 | 1 | 0 | 146 | 11 | 0 | 0 | 1 | 0 | 334
149 | Oppdal Everk AS | 2012 | Jord Pr. 31.12 | 457 | 3 | 0 | 96 | 0 | 0 | 0 | 0 | 0 | 556
152 | Opplandskraft DA | 2012 | Jord Pr. 31.12 | 0 | 0 | 0 | 0 | 0 | 0 | 0 | 0 | 0 | 0
153 | Orkdal Energi AS | 2012 | Jord Pr. 31.12 | 580 | 8 | 0 | 104 | 0 | 0 | 0 | 0 | 0 | 692
524 | Otra Kraft DA | 2012 | Jord Pr. 31.12 | 0 | 0 | 0 | 0 | 0 | 0 | 0 | 0 | 0 | 0
156 | Porsa Kraftlag AS | 2012 | Jord Pr. 31.12 | 0 | 0 | 0 | 0 | 0 | 0 | 0 | 0 | 0 | 0
157 | Rakkestad Energi AS | 2012 | Jord Pr. 31.12 | 221 | 1 | 0 | 47 | 0 | 0 | 0 | 0 | 0 | 269
161 | Rauland Kraftforsyningslag SA | 2012 | Jord Pr. 31.12 | 303 | 0 | 0 | 56 | 5 | 0 | 0 | 0 | 0 | 364
162 | Rauma Energi AS | 2012 | Jord Pr. 31.12 | 244 | 1 | 2 | 87 | 0 | 0 | 0 | 0 | 0 | 334
164 | Repvåg Kraftlag SA | 2012 | Jord Pr. 31.12 | 144 | 0 | 0 | 129 | 9 | 0 | 0 | 0 | 0 | 282
693 | Ringeriks-Kraft Nett AS | 2012 | Jord Pr. 31.12 | 797 | 11 | 4 | 319 | 0 | 0 | 0 | 0 | 0 | 1131
166 | Rissa Kraftlag BA | 2012 | Jord Pr. 31.12 | 147 | 0 | 0 | 42 | 0 | 0 | 0 | 0 | 0 | 189
168 | Rollag Elektrisitetsverk SA | 2012 | Jord Pr. 31.12 | 115 | 0 | 0 | 54 | 0 | 0 | 0 | 0 | 0 | 169
171 | Rødøy-Lurøy Kraftverk AS | 2012 | Jord Pr. 31.12 | 104 | 0 | 0 | 40 | 0 | 0 | 0 | 0 | 0 | 144
173 | Røros Elektrisitetsverk AS | 2012 | Jord Pr. 31.12 | 308 | 0 | 0 | 31 | 0 | 0 | 0 | 0 | 0 | 339
181 | Sandøy Energi AS | 2012 | Jord Pr. 31.12 | 0 | 0 | 0 | 22 | 0 | 0 | 0 | 0 | 0 | 22
184 | Selbu Energiverk AS | 2012 | Jord Pr. 31.12 | 192 | 0 | 0 | 54 | 0 | 0 | 0 | 0 | 0 | 246
269 | SFE Nett AS | 2012 | Jord Pr. 31.12 | 741 | 1 | 12 | 294 | 3 | 1 | 1 | 0 | 0 | 1053
187 | Sira Kvina Kraftselskap | 2012 | Jord Pr. 31.12 | 0 | 0 | 0 | 0 | 0 | 0 | 0 | 0 | 0 | 0
611 | Skagerak Nett AS | 2012 | Jord Pr. 31.12 | 6864 | 11 | 0 | 2990 | 0 | 8 | 0 | 0 | 0 | 9873
194 | Skjåk Energi KF | 2012 | Jord Pr. 31.12 | 121 | 0 | 0 | 42 | 0 | 0 | 0 | 0 | 0 | 163
210 | SKL Nett AS | 2012 | Jord Pr. 31.12 | 321 | 0 | 0 | 137 | 10 | 0 | 0 | 0 | 0 | 468
196 | Skånevik Ølen Kraftlag | 2012 | Jord Pr. 31.12 | 54 | 0 | 0 | 63 | 0 | 0 | 0 | 0 | 0 | 117
197 | Sognekraft AS | 2012 | Jord Pr. 31.12 | 500 | 2 | 0 | 150 | 1 | 0 | 0 | 1 | 0 | 654
669 | Stange Energi Nett AS | 2012 | Jord Pr. 31.12 | 347 | 0 | 0 | 139 | 0 | 0 | 0 | 0 | 0 | 486
685 | Statkraft Energi AS | 2012 | Jord Pr. 31.12 | 0 | 0 | 0 | 0 | 0 | 0 | 0 | 0 | 0 | 0
319 | Statnett SF | 2012 | Jord Pr. 31.12 | 0 | 0 | 0 | 0 | 0 | 0 | 3 | 3 | 2 | 8
204 | Stranda Energiverk AS | 2012 | Jord Pr. 31.12 | 160 | 4 | 0 | 67 | 0 | 0 | 0 | 0 | 0 | 231
205 | Stryn Energi AS | 2012 | Jord Pr. 31.12 | 145 | 0 | 0 | 60 | 0 | 0 | 0 | 0 | 0 | 205
206 | Suldal Elverk KF | 2012 | Jord Pr. 31.12 | 261 | 0 | 0 | 86 | 0 | 0 | 0 | 0 | 0 | 347
599 | Sunndal Energi KF | 2012 | Jord Pr. 31.12 | 268 | 0 | 0 | 91 | 0 | 0 | 0 | 0 | 0 | 359
56 | Sunnfjord Energi AS | 2012 | Jord Pr. 31.12 | 466 | 2 | 0 | 209 | 3 | 0 | 0 | 0 | 0 | 680
274 | Svorka Energi AS | 2012 | Jord Pr. 31.12 | 443 | 5 | 0 | 78 | 1 | 0 | 0 | 0 | 0 | 527
652 | Svorka Produksjon AS | 2012 | Jord Pr. 31.12 | 0 | 0 | 0 | 0 | 0 | 0 | 0 | 0 | 0 | 0
213 | Sykkylven Energi AS | 2012 | Jord Pr. 31.12 | 217 | 0 | 0 | 84 | 0 | 0 | 0 | 0 | 0 | 301
214 | Sør Aurdal Energi AS | 2012 | Jord Pr. 31.12 | 191 | 0 | 0 | 88 | 0 | 0 | 0 | 0 | 0 | 279
218 | Sørfold Kraftlag SA | 2012 | Jord Pr. 31.12 | 26 | 0 | 0 | 13 | 0 | 0 | 0 | 0 | 0 | 39
219 | Tafjord Kraftnett AS | 2012 | Jord Pr. 31.12 | 1256 | 5 | 0 | 455 | 20 | 18 | 0 | 0 | 0 | 1754
222 | Tinfos AS | 2012 | Jord Pr. 31.12 | 4 | 0 | 8 | 0 | 0 | 0 | 0 | 0 | 0 | 12
223 | Tinn Energi AS | 2012 | Jord Pr. 31.12 | 427 | 2 | 0 | 170 | 0 | 0 | 0 | 0 | 0 | 599
63 | Trollfjord Kraft AS | 2012 | Jord Pr. 31.12 | 190 | 1 | 0 | 93 | 0 | 0 | 0 | 0 | 0 | 284
227 | Troms Kraft Nett AS | 2012 | Jord Pr. 31.12 | 2423 | 11 | 0 | 832 | 40 | 9 | 2 | 0 | 0 | 3317
231 | Trøgstad Elverk AS | 2012 | Jord Pr. 31.12 | 102 | 0 | 0 | 42 | 0 | 0 | 0 | 0 | 0 | 144
484 | TrønderEnergi Kraft AS | 2012 | Jord Pr. 31.12 | 0 | 0 | 0 | 0 | 6 | 0 | 0 | 0 | 0 | 6
215 | TrønderEnergi Nett AS | 2012 | Jord Pr. 31.12 | 4103 | 7 | 3 | 1396 | 80 | 1 | 0 | 0 | 0 | 5590
460 | Tussa Nett AS | 2012 | Jord Pr. 31.12 | 1276 | 10 | 0 | 378 | 14 | 8 | 0 | 0 | 0 | 1686
233 | Tydal Komm. Energiverk KF | 2012 | Jord Pr. 31.12 | 110 | 2 | 0 | 25 | 0 | 0 | 0 | 0 | 0 | 137
234 | Tysnes Kraftlag SA | 2012 | Jord Pr. 31.12 | 50 | 0 | 0 | 13 | 0 | 0 | 0 | 0 | 0 | 63
287 | Ustekveikja Kraftverk DA | 2012 | Jord Pr. 31.12 | 0 | 0 | 0 | 0 | 0 | 0 | 0 | 0 | 0 | 0
242 | Uvdal Kraftforsyning AL | 2012 | Jord Pr. 31.12 | 132 | 0 | 0 | 32 | 0 | 0 | 0 | 0 | 0 | 164
306 | Valdres Energiverk AS | 2012 | Jord Pr. 31.12 | 968 | 0 | 0 | 251 | 0 | 0 | 0 | 0 | 0 | 1219
248 | Vang Energiverk KF | 2012 | Jord Pr. 31.12 | 144 | 0 | 0 | 45 | 0 | 0 | 0 | 0 | 0 | 189
249 | Varanger Kraftnett AS | 2012 | Jord Pr. 31.12 | 480 | 6 | 0 | 200 | 0 | 0 | 0 | 0 | 0 | 686
464 | Vesterålskraft Nett AS | 2012 | Jord Pr. 31.12 | 395 | 0 | 0 | 165 | 1 | 0 | 0 | 0 | 0 | 561
251 | Vest-Telemark Kraftlag AS | 2012 | Jord Pr. 31.12 | 752 | 14 | 0 | 222 | 0 | 0 | 0 | 0 | 0 | 988
307 | Vinstra Kraftselskap DA | 2012 | Jord Pr. 31.12 | 0 | 0 | 0 | 0 | 0 | 0 | 0 | 0 | 0 | 0
542 | VOKKS Nett AS | 2012 | Jord Pr. 31.12 | 425 | 3 | 0 | 100 | 0 | 0 | 0 | 0 | 0 | 528
625 | Voss Energi AS | 2012 | Jord Pr. 31.12 | 465 | 1 | 0 | 135 | 0 | 0 | 0 | 0 | 0 | 601
686 | Yara Norge AS | 2012 | Jord Pr. 31.12 | 42 | 0 | 46 | 0 | 0 | 0 | 0 | 0 | 0 | 88
133 | Ymber AS | 2012 | Jord Pr. 31.12 | 307 | 3 | 0 | 111 | 6 | 0 | 0 | 0 | 0 | 427
262 | Ørskog Energi AS | 2012 | Jord Pr. 31.12 | 258 | 1 | 0 | 54 | 0 | 0 | 0 | 0 | 0 | 313
264 | Øvre Eiker Nett AS | 2012 | Jord Pr. 31.12 | 381 | 0 | 86 | 104 | 0 | 0 | 0 | 0 | 0 | 571
267 | Årdal Energi KF | 2012 | Jord Pr. 31.12 | 176 | 0 | 0 | 86 | 0 | 0 | 0 | 0 | 0 | 262

## VedleggH27050
Vedlegg H: Sjøkabler pr. 01.01. - Nettvirksomheten totalt
Everk | Everknavn | År | Tekst | Distribusjonsnett |  |  |  | Regionalnett |  | Sentralnett |  |  | Kabler i alt
|  |  |  | Nominell spenning i KV: 0.2 - 0.4 | 0.5 - 1.0 | 3.3, 6.6 (7.2) | 11, 22 (24) | 33, 45, 66, (72,5) | 110, 132 (145) | 132 (145) | 220, 300 | 420
624 | Agder Energi Nett AS | 2012 | Sjø Pr. 01.01 | 86 | 15 | 2 | 62 | 0 | 0 | 0 | 0 | 0 | 165
753 | Aktieselskabet Saudefaldene | 2012 | Sjø Pr. 01.01 | 0 | 0 | 0 | 0 | 0 | 0 | 0 | 0 | 0 | 0
7 | Alta Kraftlag SA | 2012 | Sjø Pr. 01.01 | 2 | 0 | 0 | 20 | 0 | 0 | 0 | 0 | 0 | 22
9 | Andøy Energi AS | 2012 | Sjø Pr. 01.01 | 0 | 0 | 0 | 1 | 1 | 0 | 0 | 0 | 0 | 2
10 | Arendals Fossekompani ASA | 2012 | Sjø Pr. 01.01 | 0 | 0 | 0 | 0 | 0 | 0 | 0 | 0 | 0 | 0
37 | AS Eidefoss | 2012 | Sjø Pr. 01.01 | 0 | 0 | 0 | 0 | 0 | 0 | 0 | 0 | 0 | 0
14 | Askøy Energi AS | 2012 | Sjø Pr. 01.01 | 1 | 0 | 0 | 1 | 0 | 0 | 0 | 0 | 0 | 2
418 | Aurland Energiverk AS | 2012 | Sjø Pr. 01.01 | 0 | 6 | 8 | 0 | 0 | 0 | 0 | 0 | 0 | 14
16 | Austevoll Kraftlag BA | 2012 | Sjø Pr. 01.01 | 2 | 1 | 6 | 3 | 0 | 0 | 0 | 0 | 0 | 12
18 | Ballangen Energi AS | 2012 | Sjø Pr. 01.01 | 0 | 1 | 0 | 1 | 0 | 0 | 0 | 0 | 0 | 2
22 | Bindal Kraftlag SA | 2012 | Sjø Pr. 01.01 | 0 | 0 | 0 | 0 | 0 | 0 | 0 | 0 | 0 | 0
566 | BKK Nett AS | 2012 | Sjø Pr. 01.01 | 9 | 11 | 8 | 97 | 0 | 36 | 0 | 0 | 0 | 161
257 | Dalane energi IKS | 2012 | Sjø Pr. 01.01 | 0 | 0 | 0 | 0 | 0 | 0 | 0 | 0 | 0 | 0
34 | Dragefossen Kraftanlegg AS | 2012 | Sjø Pr. 01.01 | 0 | 0 | 0 | 0 | 0 | 0 | 0 | 0 | 0 | 0
35 | Drangedal Elverk KF | 2012 | Sjø Pr. 01.01 | 0 | 0 | 0 | 0 | 0 | 0 | 0 | 0 | 0 | 0
271 | Driva Kraftverk | 2012 | Sjø Pr. 01.01 | 0 | 0 | 0 | 0 | 0 | 0 | 0 | 0 | 0 | 0
615 | EB Nett AS | 2012 | Sjø Pr. 01.01 | 0 | 0 | 0 | 3 | 0 | 0 | 0 | 0 | 0 | 3
447 | E-CO Energi AS | 2012 | Sjø Pr. 01.01 | 0 | 0 | 0 | 0 | 3 | 0 | 0 | 0 | 0 | 3
574 | Eidsiva Nett AS | 2012 | Sjø Pr. 01.01 | 0 | 0 | 0 | 9 | 0 | 10 | 0 | 0 | 0 | 19
23 | Elkem AS Bjølvefossen | 2012 | Sjø Pr. 01.01 | 0 | 0 | 0 | 0 | 0 | 0 | 0 | 0 | 0 | 0
495 | Elverum Nett AS | 2012 | Sjø Pr. 01.01 | 0 | 0 | 0 | 0 | 0 | 0 | 0 | 0 | 0 | 0
614 | Energi 1 Follo Røyken AS | 2012 | Sjø Pr. 01.01 | 1 | 0 | 0 | 1 | 0 | 0 | 0 | 0 | 0 | 2
41 | Etne Elektrisitetslag | 2012 | Sjø Pr. 01.01 | 0 | 0 | 0 | 0 | 0 | 0 | 0 | 0 | 0 | 0
147 | Evenes Kraftforsyning AS | 2012 | Sjø Pr. 01.01 | 0 | 0 | 0 | 0 | 0 | 0 | 0 | 0 | 0 | 0
42 | Fauske Lysverk AS | 2012 | Sjø Pr. 01.01 | 0 | 0 | 0 | 0 | 0 | 0 | 0 | 0 | 0 | 0
43 | Finnås Kraftlag | 2012 | Sjø Pr. 01.01 | 0 | 0 | 3 | 9 | 0 | 0 | 0 | 0 | 0 | 12
45 | Fitjar Kraftlag SA | 2012 | Sjø Pr. 01.01 | 1 | 0 | 0 | 2 | 0 | 0 | 0 | 0 | 0 | 3
46 | Fjelberg Kraftlag SA | 2012 | Sjø Pr. 01.01 | 0 | 0 | 0 | 6 | 0 | 0 | 0 | 0 | 0 | 6
578 | Flesberg Elektrisitetsverk AS | 2012 | Sjø Pr. 01.01 | 0 | 0 | 0 | 1 | 0 | 0 | 0 | 0 | 0 | 1
52 | Forsand Elverk Kommunalt Føretak i Forsand | 2012 | Sjø Pr. 01.01 | 2 | 0 | 0 | 3 | 0 | 0 | 0 | 0 | 0 | 5
549 | Fortum Distribution AS | 2012 | Sjø Pr. 01.01 | 0 | 0 | 0 | 4 | 0 | 0 | 0 | 0 | 0 | 4
53 | Fosenkraft AS | 2012 | Sjø Pr. 01.01 | 0 | 0 | 0 | 15 | 0 | 0 | 0 | 0 | 0 | 15
32 | Fredrikstad Energi Nett AS | 2012 | Sjø Pr. 01.01 | 2 | 0 | 0 | 15 | 0 | 0 | 0 | 0 | 0 | 17
55 | Fusa Kraftlag SA | 2012 | Sjø Pr. 01.01 | 0 | 0 | 0 | 4 | 0 | 0 | 0 | 0 | 0 | 4
119 | Gauldal Nett AS | 2012 | Sjø Pr. 01.01 | 0 | 0 | 0 | 0 | 0 | 0 | 0 | 0 | 0 | 0
295 | Gudbrandsdal Energi AS | 2012 | Sjø Pr. 01.01 | 0 | 0 | 0 | 0 | 0 | 0 | 0 | 0 | 0 | 0
62 | Hadeland Energinett AS | 2012 | Sjø Pr. 01.01 | 0 | 0 | 0 | 3 | 0 | 0 | 0 | 0 | 0 | 3
675 | Hafslund Nett AS | 2012 | Sjø Pr. 01.01 | 0 | 0 | 0 | 24 | 4 | 0 | 0 | 0 | 0 | 28
275 | Hallingdal Kraftnett AS | 2012 | Sjø Pr. 01.01 | 0 | 0 | 0 | 2 | 0 | 0 | 0 | 0 | 0 | 2
65 | Hammerfest Energi Nett AS | 2012 | Sjø Pr. 01.01 | 0 | 0 | 0 | 7 | 12 | 0 | 0 | 0 | 0 | 19
238 | Hardanger Energi AS | 2012 | Sjø Pr. 01.01 | 0 | 0 | 0 | 18 | 2 | 0 | 0 | 0 | 0 | 20
503 | Haugaland Kraft AS | 2012 | Sjø Pr. 01.01 | 0 | 0 | 8 | 27 | 3 | 0 | 0 | 2 | 0 | 40
71 | HelgelandsKraft AS | 2012 | Sjø Pr. 01.01 | 1 | 6 | 0 | 116 | 0 | 3 | 0 | 0 | 0 | 126
72 | Hemne Kraftlag SA | 2012 | Sjø Pr. 01.01 | 4 | 0 | 0 | 4 | 0 | 0 | 0 | 0 | 0 | 8
343 | Hemsedal Energi KF | 2012 | Sjø Pr. 01.01 | 0 | 0 | 0 | 0 | 0 | 0 | 0 | 0 | 0 | 0
852 | Herøya Nett AS | 2012 | Sjø Pr. 01.01 | 0 | 0 | 0 | 0 | 0 | 2 | 0 | 0 | 0 | 2
183 | Hjartdal Elverk AS | 2012 | Sjø Pr. 01.01 | 1 | 0 | 0 | 3 | 0 | 0 | 0 | 0 | 0 | 4
82 | Hurum Energiverk AS | 2012 | Sjø Pr. 01.01 | 0 | 0 | 0 | 0 | 0 | 0 | 0 | 0 | 0 | 0
294 | Hydro Aluminium AS | 2012 | Sjø Pr. 01.01 | 0 | 0 | 0 | 0 | 0 | 0 | 0 | 0 | 0 | 0
84 | Høland og Setskog Elverk | 2012 | Sjø Pr. 01.01 | 2 | 0 | 0 | 0 | 0 | 0 | 0 | 0 | 0 | 2
433 | Hålogaland Kraft AS | 2012 | Sjø Pr. 01.01 | 1 | 0 | 0 | 44 | 0 | 0 | 0 | 0 | 0 | 45
86 | Istad Nett AS | 2012 | Sjø Pr. 01.01 | 0 | 0 | 0 | 35 | 0 | 0 | 0 | 0 | 0 | 35
88 | Jæren Everk Kommunalt foretak i Hå | 2012 | Sjø Pr. 01.01 | 0 | 0 | 0 | 0 | 0 | 0 | 0 | 0 | 0 | 0
91 | Klepp Energi AS | 2012 | Sjø Pr. 01.01 | 0 | 0 | 0 | 0 | 0 | 0 | 0 | 0 | 0 | 0
288 | Kraftverkene i Orkla DA | 2012 | Sjø Pr. 01.01 | 0 | 0 | 0 | 0 | 0 | 0 | 0 | 0 | 0 | 0
93 | Kragerø Energi AS | 2012 | Sjø Pr. 01.01 | 47 | 5 | 0 | 22 | 0 | 0 | 0 | 0 | 0 | 74
95 | Krødsherad Everk KF | 2012 | Sjø Pr. 01.01 | 0 | 0 | 0 | 0 | 0 | 0 | 0 | 0 | 0 | 0
96 | Kvam Kraftverk AS | 2012 | Sjø Pr. 01.01 | 0 | 0 | 0 | 5 | 0 | 0 | 0 | 0 | 0 | 5
163 | Kvikne-Rennebu Kraftlag AL | 2012 | Sjø Pr. 01.01 | 0 | 0 | 0 | 0 | 0 | 0 | 0 | 0 | 0 | 0
97 | Kvinnherad Energi AS | 2012 | Sjø Pr. 01.01 | 0 | 0 | 0 | 6 | 0 | 0 | 0 | 0 | 0 | 6
98 | Kvænangen Kraftverk AS | 2012 | Sjø Pr. 01.01 | 0 | 0 | 0 | 0 | 0 | 0 | 0 | 0 | 0 | 0
102 | Lier Everk AS | 2012 | Sjø Pr. 01.01 | 0 | 0 | 0 | 0 | 0 | 0 | 0 | 0 | 0 | 0
354 | Lofotkraft AS | 2012 | Sjø Pr. 01.01 | 4 | 0 | 2 | 124 | 1 | 8 | 0 | 0 | 0 | 139
103 | Luostejok Kraftlag AL | 2012 | Sjø Pr. 01.01 | 0 | 0 | 0 | 0 | 0 | 0 | 0 | 0 | 0 | 0
104 | Luster Energiverk AS | 2012 | Sjø Pr. 01.01 | 0 | 0 | 0 | 0 | 0 | 0 | 0 | 0 | 0 | 0
511 | Lyse Elnett AS | 2012 | Sjø Pr. 01.01 | 2 | 0 | 0 | 78 | 12 | 0 | 0 | 4 | 0 | 96
512 | Lyse Produksjon AS | 2012 | Sjø Pr. 01.01 | 0 | 0 | 0 | 0 | 0 | 0 | 0 | 0 | 0 | 0
106 | Lærdal Energi AS | 2012 | Sjø Pr. 01.01 | 0 | 0 | 0 | 0 | 0 | 0 | 0 | 0 | 0 | 0
108 | Løvenskiold Fossum Kraft | 2012 | Sjø Pr. 01.01 | 0 | 0 | 0 | 0 | 0 | 0 | 0 | 0 | 0 | 0
111 | Malvik Everk AS | 2012 | Sjø Pr. 01.01 | 0 | 0 | 0 | 0 | 0 | 0 | 0 | 0 | 0 | 0
116 | Meløy Energi AS | 2012 | Sjø Pr. 01.01 | 0 | 0 | 0 | 17 | 0 | 0 | 0 | 0 | 0 | 17
591 | Midt Nett Buskerud AS | 2012 | Sjø Pr. 01.01 | 0 | 0 | 0 | 1 | 0 | 0 | 0 | 0 | 0 | 1
659 | Midt-Telemark Energi AS | 2012 | Sjø Pr. 01.01 | 0 | 0 | 0 | 3 | 0 | 0 | 0 | 0 | 0 | 3
743 | Mo Industripark AS | 2012 | Sjø Pr. 01.01 | 0 | 0 | 0 | 0 | 0 | 0 | 0 | 0 | 0 | 0
121 | Modalen Kraftlag BA | 2012 | Sjø Pr. 01.01 | 0 | 0 | 0 | 0 | 0 | 0 | 0 | 0 | 0 | 0
637 | Narvik Energinett AS | 2012 | Sjø Pr. 01.01 | 0 | 0 | 0 | 4 | 9 | 0 | 0 | 0 | 0 | 13
593 | Nesset Kraft AS | 2012 | Sjø Pr. 01.01 | 0 | 0 | 0 | 3 | 0 | 0 | 0 | 0 | 0 | 3
138 | Nordkyn Kraftlag AL | 2012 | Sjø Pr. 01.01 | 0 | 0 | 0 | 0 | 0 | 0 | 0 | 0 | 0 | 0
726 | Nordlandsnett AS | 2012 | Sjø Pr. 01.01 | 8 | 1 | 14 | 48 | 0 | 5 | 0 | 0 | 0 | 76
311 | Nordmøre Energiverk AS | 2012 | Sjø Pr. 01.01 | 3 | 0 | 0 | 12 | 8 | 18 | 0 | 0 | 0 | 41
132 | Nord-Salten Kraft AS | 2012 | Sjø Pr. 01.01 | 0 | 5 | 0 | 12 | 2 | 0 | 0 | 0 | 0 | 19
613 | Nordvest Nett AS | 2012 | Sjø Pr. 01.01 | 1 | 0 | 2 | 19 | 0 | 0 | 0 | 0 | 0 | 22
135 | Nord-Østerdal Kraftlag SA | 2012 | Sjø Pr. 01.01 | 0 | 3 | 0 | 0 | 0 | 0 | 0 | 0 | 0 | 3
373 | Nore Energi AS | 2012 | Sjø Pr. 01.01 | 0 | 0 | 0 | 0 | 0 | 0 | 0 | 0 | 0 | 0
167 | Norsk Hydro Produksjon AS | 2012 | Sjø Pr. 01.01 | 0 | 0 | 0 | 0 | 0 | 0 | 0 | 0 | 0 | 0
349 | Notodden Energi AS | 2012 | Sjø Pr. 01.01 | 0 | 0 | 0 | 1 | 0 | 0 | 0 | 0 | 0 | 1
699 | NTE Nett AS | 2012 | Sjø Pr. 01.01 | 3 | 6 | 12 | 40 | 9 | 0 | 0 | 0 | 0 | 70
146 | Odda Energi AS | 2012 | Sjø Pr. 01.01 | 0 | 0 | 0 | 0 | 0 | 0 | 0 | 0 | 0 | 0
149 | Oppdal Everk AS | 2012 | Sjø Pr. 01.01 | 0 | 0 | 0 | 0 | 0 | 0 | 0 | 0 | 0 | 0
152 | Opplandskraft DA | 2012 | Sjø Pr. 01.01 | 0 | 0 | 0 | 0 | 0 | 0 | 0 | 0 | 0 | 0
153 | Orkdal Energi AS | 2012 | Sjø Pr. 01.01 | 0 | 0 | 0 | 0 | 0 | 0 | 0 | 0 | 0 | 0
524 | Otra Kraft DA | 2012 | Sjø Pr. 01.01 | 0 | 0 | 0 | 0 | 0 | 0 | 0 | 0 | 0 | 0
156 | Porsa Kraftlag AS | 2012 | Sjø Pr. 01.01 | 0 | 0 | 0 | 0 | 0 | 0 | 0 | 0 | 0 | 0
157 | Rakkestad Energi AS | 2012 | Sjø Pr. 01.01 | 0 | 0 | 0 | 0 | 0 | 0 | 0 | 0 | 0 | 0
161 | Rauland Kraftforsyningslag SA | 2012 | Sjø Pr. 01.01 | 0 | 1 | 0 | 3 | 0 | 0 | 0 | 0 | 0 | 4
162 | Rauma Energi AS | 2012 | Sjø Pr. 01.01 | 0 | 0 | 0 | 5 | 0 | 0 | 0 | 0 | 0 | 5
164 | Repvåg Kraftlag SA | 2012 | Sjø Pr. 01.01 | 0 | 0 | 0 | 25 | 9 | 0 | 0 | 0 | 0 | 34
693 | Ringeriks-Kraft Nett AS | 2012 | Sjø Pr. 01.01 | 0 | 0 | 0 | 32 | 0 | 0 | 0 | 0 | 0 | 32
166 | Rissa Kraftlag BA | 2012 | Sjø Pr. 01.01 | 0 | 0 | 0 | 0 | 0 | 0 | 0 | 0 | 0 | 0
168 | Rollag Elektrisitetsverk SA | 2012 | Sjø Pr. 01.01 | 0 | 0 | 0 | 0 | 0 | 0 | 0 | 0 | 0 | 0
171 | Rødøy-Lurøy Kraftverk AS | 2012 | Sjø Pr. 01.01 | 6 | 0 | 0 | 172 | 0 | 0 | 0 | 0 | 0 | 178
173 | Røros Elektrisitetsverk AS | 2012 | Sjø Pr. 01.01 | 0 | 0 | 0 | 0 | 0 | 0 | 0 | 0 | 0 | 0
181 | Sandøy Energi AS | 2012 | Sjø Pr. 01.01 | 0 | 0 | 0 | 21 | 0 | 0 | 0 | 0 | 0 | 21
184 | Selbu Energiverk AS | 2012 | Sjø Pr. 01.01 | 0 | 0 | 0 | 0 | 0 | 0 | 0 | 0 | 0 | 0
269 | SFE Nett AS | 2012 | Sjø Pr. 01.01 | 14 | 14 | 9 | 38 | 0 | 0 | 0 | 0 | 0 | 75
187 | Sira Kvina Kraftselskap | 2012 | Sjø Pr. 01.01 | 0 | 0 | 0 | 0 | 0 | 0 | 0 | 0 | 0 | 0
611 | Skagerak Nett AS | 2012 | Sjø Pr. 01.01 | 0 | 0 | 0 | 44 | 0 | 2 | 0 | 0 | 0 | 46
194 | Skjåk Energi KF | 2012 | Sjø Pr. 01.01 | 0 | 0 | 0 | 0 | 0 | 0 | 0 | 0 | 0 | 0
210 | SKL Nett AS | 2012 | Sjø Pr. 01.01 | 0 | 0 | 0 | 2 | 25 | 0 | 0 | 11 | 0 | 38
196 | Skånevik Ølen Kraftlag | 2012 | Sjø Pr. 01.01 | 0 | 0 | 0 | 5 | 0 | 0 | 0 | 0 | 0 | 5
197 | Sognekraft AS | 2012 | Sjø Pr. 01.01 | 0 | 2 | 0 | 5 | 0 | 0 | 0 | 0 | 0 | 7
669 | Stange Energi Nett AS | 2012 | Sjø Pr. 01.01 | 0 | 0 | 0 | 0 | 0 | 0 | 0 | 0 | 0 | 0
685 | Statkraft Energi AS | 2012 | Sjø Pr. 01.01 | 0 | 0 | 0 | 0 | 0 | 0 | 0 | 0 | 0 | 0
319 | Statnett SF | 2012 | Sjø Pr. 01.01 | 0 | 0 | 0 | 0 | 0 | 0 | 0 | 152 | 56 | 208
204 | Stranda Energiverk AS | 2012 | Sjø Pr. 01.01 | 0 | 0 | 0 | 3 | 0 | 0 | 0 | 0 | 0 | 3
205 | Stryn Energi AS | 2012 | Sjø Pr. 01.01 | 0 | 0 | 0 | 0 | 0 | 0 | 0 | 0 | 0 | 0
206 | Suldal Elverk KF | 2012 | Sjø Pr. 01.01 | 0 | 0 | 0 | 5 | 0 | 0 | 0 | 0 | 0 | 5
599 | Sunndal Energi KF | 2012 | Sjø Pr. 01.01 | 0 | 0 | 0 | 0 | 0 | 0 | 0 | 0 | 0 | 0
56 | Sunnfjord Energi AS | 2012 | Sjø Pr. 01.01 | 1 | 7 | 5 | 15 | 0 | 0 | 0 | 0 | 0 | 28
274 | Svorka Energi AS | 2012 | Sjø Pr. 01.01 | 2 | 0 | 0 | 1 | 0 | 0 | 0 | 0 | 0 | 3
652 | Svorka Produksjon AS | 2012 | Sjø Pr. 01.01 | 0 | 0 | 0 | 0 | 0 | 0 | 0 | 0 | 0 | 0
213 | Sykkylven Energi AS | 2012 | Sjø Pr. 01.01 | 0 | 0 | 0 | 1 | 0 | 0 | 0 | 0 | 0 | 1
214 | Sør Aurdal Energi AS | 2012 | Sjø Pr. 01.01 | 0 | 0 | 0 | 0 | 0 | 0 | 0 | 0 | 0 | 0
218 | Sørfold Kraftlag SA | 2012 | Sjø Pr. 01.01 | 0 | 0 | 0 | 0 | 0 | 0 | 0 | 0 | 0 | 0
219 | Tafjord Kraftnett AS | 2012 | Sjø Pr. 01.01 | 1 | 4 | 0 | 26 | 48 | 9 | 0 | 0 | 0 | 88
222 | Tinfos AS | 2012 | Sjø Pr. 01.01 | 0 | 0 | 0 | 0 | 0 | 0 | 0 | 0 | 0 | 0
223 | Tinn Energi AS | 2012 | Sjø Pr. 01.01 | 0 | 0 | 0 | 0 | 0 | 0 | 0 | 0 | 0 | 0
63 | Trollfjord Kraft AS | 2012 | Sjø Pr. 01.01 | 1 | 0 | 0 | 29 | 0 | 3 | 0 | 0 | 0 | 33
227 | Troms Kraft Nett AS | 2012 | Sjø Pr. 01.01 | 2 | 4 | 12 | 76 | 9 | 7 | 8 | 0 | 0 | 118
231 | Trøgstad Elverk AS | 2012 | Sjø Pr. 01.01 | 0 | 0 | 0 | 0 | 0 | 0 | 0 | 0 | 0 | 0
484 | TrønderEnergi Kraft AS | 2012 | Sjø Pr. 01.01 | 0 | 0 | 0 | 0 | 1 | 0 | 0 | 0 | 0 | 1
215 | TrønderEnergi Nett AS | 2012 | Sjø Pr. 01.01 | 1 | 5 | 6 | 83 | 11 | 0 | 0 | 0 | 0 | 106
460 | Tussa Nett AS | 2012 | Sjø Pr. 01.01 | 1 | 13 | 0 | 32 | 3 | 9 | 0 | 0 | 0 | 58
233 | Tydal Komm. Energiverk KF | 2012 | Sjø Pr. 01.01 | 1 | 0 | 0 | 0 | 0 | 0 | 0 | 0 | 0 | 1
234 | Tysnes Kraftlag SA | 2012 | Sjø Pr. 01.01 | 7 | 6 | 0 | 3 | 0 | 0 | 0 | 0 | 0 | 16
287 | Ustekveikja Kraftverk DA | 2012 | Sjø Pr. 01.01 | 0 | 0 | 0 | 0 | 0 | 0 | 0 | 0 | 0 | 0
242 | Uvdal Kraftforsyning AL | 2012 | Sjø Pr. 01.01 | 0 | 0 | 0 | 0 | 0 | 0 | 0 | 0 | 0 | 0
306 | Valdres Energiverk AS | 2012 | Sjø Pr. 01.01 | 0 | 0 | 0 | 0 | 0 | 0 | 0 | 0 | 0 | 0
248 | Vang Energiverk KF | 2012 | Sjø Pr. 01.01 | 0 | 0 | 0 | 4 | 0 | 0 | 0 | 0 | 0 | 4
249 | Varanger Kraftnett AS | 2012 | Sjø Pr. 01.01 | 0 | 1 | 0 | 3 | 0 | 0 | 0 | 0 | 0 | 4
464 | Vesterålskraft Nett AS | 2012 | Sjø Pr. 01.01 | 0 | 0 | 1 | 11 | 2 | 0 | 0 | 0 | 0 | 14
251 | Vest-Telemark Kraftlag AS | 2012 | Sjø Pr. 01.01 | 0 | 0 | 0 | 4 | 0 | 0 | 0 | 0 | 0 | 4
307 | Vinstra Kraftselskap DA | 2012 | Sjø Pr. 01.01 | 0 | 0 | 0 | 0 | 0 | 0 | 0 | 0 | 0 | 0
542 | VOKKS Nett AS | 2012 | Sjø Pr. 01.01 | 0 | 0 | 0 | 1 | 0 | 0 | 0 | 0 | 0 | 1
625 | Voss Energi AS | 2012 | Sjø Pr. 01.01 | 0 | 0 | 0 | 1 | 0 | 0 | 0 | 0 | 0 | 1
686 | Yara Norge AS | 2012 | Sjø Pr. 01.01 | 0 | 0 | 0 | 0 | 0 | 0 | 0 | 0 | 0 | 0
133 | Ymber AS | 2012 | Sjø Pr. 01.01 | 0 | 0 | 0 | 43 | 2 | 0 | 0 | 0 | 0 | 45
262 | Ørskog Energi AS | 2012 | Sjø Pr. 01.01 | 0 | 0 | 0 | 0 | 0 | 0 | 0 | 0 | 0 | 0
264 | Øvre Eiker Nett AS | 2012 | Sjø Pr. 01.01 | 0 | 0 | 0 | 0 | 0 | 0 | 0 | 0 | 0 | 0
267 | Årdal Energi KF | 2012 | Sjø Pr. 01.01 | 0 | 0 | 0 | 4 | 0 | 0 | 0 | 0 | 0 | 4

## VedleggH27060
Vedlegg H: Sjøkabler pr. 31.12. - Nettvirksomheten totalt
Everk | Everknavn | År | Tekst | Distribusjonsnett |  |  |  | Regionalnett |  | Sentralnett |  |  | Kabler i alt
|  |  |  | Nominell spenning i KV: 0.2 - 0.4 | 0.5 - 1.0 | 3.3, 6.6 (7.2) | 11, 22 (24) | 33, 45, 66, (72,5) | 110, 132 (145) | 132 (145) | 220, 300 | 420
624 | Agder Energi Nett AS | 2012 | Sjø Pr. 31.12 | 87 | 15 | 2 | 64 | 0 | 0 | 0 | 0 | 0 | 168
753 | Aktieselskabet Saudefaldene | 2012 | Sjø Pr. 31.12 | 0 | 0 | 0 | 0 | 0 | 0 | 0 | 0 | 0 | 0
7 | Alta Kraftlag SA | 2012 | Sjø Pr. 31.12 | 2 | 0 | 0 | 20 | 0 | 0 | 0 | 0 | 0 | 22
9 | Andøy Energi AS | 2012 | Sjø Pr. 31.12 | 0 | 0 | 0 | 1 | 1 | 0 | 0 | 0 | 0 | 2
10 | Arendals Fossekompani ASA | 2012 | Sjø Pr. 31.12 | 0 | 0 | 0 | 0 | 0 | 0 | 0 | 0 | 0 | 0
37 | AS Eidefoss | 2012 | Sjø Pr. 31.12 | 0 | 0 | 0 | 0 | 0 | 0 | 0 | 0 | 0 | 0
14 | Askøy Energi AS | 2012 | Sjø Pr. 31.12 | 1 | 0 | 0 | 1 | 0 | 0 | 0 | 0 | 0 | 2
418 | Aurland Energiverk AS | 2012 | Sjø Pr. 31.12 | 0 | 6 | 8 | 0 | 0 | 0 | 0 | 0 | 0 | 14
16 | Austevoll Kraftlag BA | 2012 | Sjø Pr. 31.12 | 2 | 1 | 6 | 3 | 0 | 0 | 0 | 0 | 0 | 12
18 | Ballangen Energi AS | 2012 | Sjø Pr. 31.12 | 0 | 1 | 0 | 1 | 0 | 0 | 0 | 0 | 0 | 2
22 | Bindal Kraftlag SA | 2012 | Sjø Pr. 31.12 | 0 | 0 | 0 | 0 | 0 | 0 | 0 | 0 | 0 | 0
566 | BKK Nett AS | 2012 | Sjø Pr. 31.12 | 9 | 13 | 8 | 97 | 0 | 36 | 0 | 0 | 0 | 163
257 | Dalane energi IKS | 2012 | Sjø Pr. 31.12 | 4 | 0 | 0 | 0 | 1 | 0 | 0 | 0 | 0 | 5
34 | Dragefossen Kraftanlegg AS | 2012 | Sjø Pr. 31.12 | 0 | 0 | 0 | 0 | 0 | 0 | 0 | 0 | 0 | 0
35 | Drangedal Elverk KF | 2012 | Sjø Pr. 31.12 | 0 | 0 | 0 | 0 | 0 | 0 | 0 | 0 | 0 | 0
271 | Driva Kraftverk | 2012 | Sjø Pr. 31.12 | 0 | 0 | 0 | 0 | 0 | 0 | 0 | 0 | 0 | 0
615 | EB Nett AS | 2012 | Sjø Pr. 31.12 | 0 | 0 | 0 | 3 | 0 | 0 | 0 | 0 | 0 | 3
447 | E-CO Energi AS | 2012 | Sjø Pr. 31.12 | 0 | 0 | 0 | 0 | 3 | 0 | 0 | 0 | 0 | 3
574 | Eidsiva Nett AS | 2012 | Sjø Pr. 31.12 | 0 | 0 | 0 | 9 | 0 | 10 | 0 | 0 | 0 | 19
23 | Elkem AS Bjølvefossen | 2012 | Sjø Pr. 31.12 | 0 | 0 | 0 | 0 | 0 | 0 | 0 | 0 | 0 | 0
495 | Elverum Nett AS | 2012 | Sjø Pr. 31.12 | 0 | 0 | 0 | 0 | 0 | 0 | 0 | 0 | 0 | 0
614 | Energi 1 Follo Røyken AS | 2012 | Sjø Pr. 31.12 | 1 | 0 | 0 | 1 | 0 | 0 | 0 | 0 | 0 | 2
41 | Etne Elektrisitetslag | 2012 | Sjø Pr. 31.12 | 0 | 0 | 0 | 0 | 0 | 0 | 0 | 0 | 0 | 0
147 | Evenes Kraftforsyning AS | 2012 | Sjø Pr. 31.12 | 0 | 0 | 0 | 0 | 0 | 0 | 0 | 0 | 0 | 0
42 | Fauske Lysverk AS | 2012 | Sjø Pr. 31.12 | 0 | 0 | 0 | 0 | 0 | 0 | 0 | 0 | 0 | 0
43 | Finnås Kraftlag | 2012 | Sjø Pr. 31.12 | 0 | 0 | 3 | 9 | 0 | 0 | 0 | 0 | 0 | 12
45 | Fitjar Kraftlag SA | 2012 | Sjø Pr. 31.12 | 2 | 0 | 0 | 3 | 0 | 0 | 0 | 0 | 0 | 5
46 | Fjelberg Kraftlag SA | 2012 | Sjø Pr. 31.12 | 0 | 0 | 0 | 6 | 0 | 0 | 0 | 0 | 0 | 6
578 | Flesberg Elektrisitetsverk AS | 2012 | Sjø Pr. 31.12 | 0 | 0 | 0 | 1 | 0 | 0 | 0 | 0 | 0 | 1
52 | Forsand Elverk Kommunalt Føretak i Forsand | 2012 | Sjø Pr. 31.12 | 2 | 0 | 0 | 4 | 0 | 0 | 0 | 0 | 0 | 6
549 | Fortum Distribution AS | 2012 | Sjø Pr. 31.12 | 0 | 0 | 0 | 5 | 0 | 0 | 0 | 0 | 0 | 5
53 | Fosenkraft AS | 2012 | Sjø Pr. 31.12 | 0 | 0 | 0 | 15 | 0 | 0 | 0 | 0 | 0 | 15
32 | Fredrikstad Energi Nett AS | 2012 | Sjø Pr. 31.12 | 2 | 0 | 0 | 15 | 0 | 0 | 0 | 0 | 0 | 17
55 | Fusa Kraftlag SA | 2012 | Sjø Pr. 31.12 | 0 | 0 | 0 | 4 | 0 | 0 | 0 | 0 | 0 | 4
119 | Gauldal Nett AS | 2012 | Sjø Pr. 31.12 | 0 | 0 | 0 | 0 | 0 | 0 | 0 | 0 | 0 | 0
295 | Gudbrandsdal Energi AS | 2012 | Sjø Pr. 31.12 | 0 | 0 | 0 | 0 | 0 | 0 | 0 | 0 | 0 | 0
62 | Hadeland Energinett AS | 2012 | Sjø Pr. 31.12 | 0 | 0 | 0 | 3 | 0 | 0 | 0 | 0 | 0 | 3
675 | Hafslund Nett AS | 2012 | Sjø Pr. 31.12 | 0 | 0 | 0 | 24 | 4 | 0 | 0 | 0 | 0 | 28
275 | Hallingdal Kraftnett AS | 2012 | Sjø Pr. 31.12 | 0 | 0 | 0 | 5 | 0 | 0 | 0 | 0 | 0 | 5
65 | Hammerfest Energi Nett AS | 2012 | Sjø Pr. 31.12 | 0 | 0 | 0 | 7 | 12 | 0 | 0 | 0 | 0 | 19
238 | Hardanger Energi AS | 2012 | Sjø Pr. 31.12 | 0 | 0 | 0 | 18 | 2 | 0 | 0 | 0 | 0 | 20
503 | Haugaland Kraft AS | 2012 | Sjø Pr. 31.12 | 0 | 0 | 8 | 27 | 3 | 0 | 0 | 2 | 0 | 40
71 | HelgelandsKraft AS | 2012 | Sjø Pr. 31.12 | 1 | 6 | 0 | 116 | 0 | 3 | 0 | 0 | 0 | 126
72 | Hemne Kraftlag SA | 2012 | Sjø Pr. 31.12 | 4 | 0 | 0 | 4 | 0 | 0 | 0 | 0 | 0 | 8
343 | Hemsedal Energi KF | 2012 | Sjø Pr. 31.12 | 0 | 0 | 0 | 0 | 0 | 0 | 0 | 0 | 0 | 0
852 | Herøya Nett AS | 2012 | Sjø Pr. 31.12 | 0 | 0 | 0 | 0 | 0 | 2 | 0 | 0 | 0 | 2
183 | Hjartdal Elverk AS | 2012 | Sjø Pr. 31.12 | 0 | 0 | 0 | 3 | 0 | 0 | 0 | 0 | 0 | 3
82 | Hurum Energiverk AS | 2012 | Sjø Pr. 31.12 | 0 | 0 | 0 | 0 | 0 | 0 | 0 | 0 | 0 | 0
294 | Hydro Aluminium AS | 2012 | Sjø Pr. 31.12 | 0 | 0 | 0 | 0 | 0 | 0 | 0 | 0 | 0 | 0
84 | Høland og Setskog Elverk | 2012 | Sjø Pr. 31.12 | 2 | 0 | 0 | 0 | 0 | 0 | 0 | 0 | 0 | 2
433 | Hålogaland Kraft AS | 2012 | Sjø Pr. 31.12 | 1 | 0 | 0 | 44 | 0 | 0 | 0 | 0 | 0 | 45
86 | Istad Nett AS | 2012 | Sjø Pr. 31.12 | 0 | 0 | 0 | 34 | 0 | 0 | 0 | 0 | 0 | 34
88 | Jæren Everk Kommunalt foretak i Hå | 2012 | Sjø Pr. 31.12 | 0 | 0 | 0 | 0 | 0 | 0 | 0 | 0 | 0 | 0
91 | Klepp Energi AS | 2012 | Sjø Pr. 31.12 | 0 | 0 | 0 | 0 | 0 | 0 | 0 | 0 | 0 | 0
288 | Kraftverkene i Orkla DA | 2012 | Sjø Pr. 31.12 | 0 | 0 | 0 | 0 | 0 | 0 | 0 | 0 | 0 | 0
93 | Kragerø Energi AS | 2012 | Sjø Pr. 31.12 | 50 | 4 | 0 | 22 | 0 | 0 | 0 | 0 | 0 | 76
95 | Krødsherad Everk KF | 2012 | Sjø Pr. 31.12 | 0 | 0 | 0 | 0 | 0 | 0 | 0 | 0 | 0 | 0
96 | Kvam Kraftverk AS | 2012 | Sjø Pr. 31.12 | 0 | 0 | 0 | 5 | 0 | 0 | 0 | 0 | 0 | 5
163 | Kvikne-Rennebu Kraftlag AL | 2012 | Sjø Pr. 31.12 | 0 | 0 | 0 | 0 | 0 | 0 | 0 | 0 | 0 | 0
97 | Kvinnherad Energi AS | 2012 | Sjø Pr. 31.12 | 0 | 0 | 0 | 6 | 0 | 0 | 0 | 0 | 0 | 6
98 | Kvænangen Kraftverk AS | 2012 | Sjø Pr. 31.12 | 0 | 0 | 0 | 0 | 0 | 0 | 0 | 0 | 0 | 0
102 | Lier Everk AS | 2012 | Sjø Pr. 31.12 | 0 | 0 | 0 | 0 | 0 | 0 | 0 | 0 | 0 | 0
354 | Lofotkraft AS | 2012 | Sjø Pr. 31.12 | 4 | 0 | 2 | 124 | 48 | 9 | 0 | 0 | 0 | 187
103 | Luostejok Kraftlag AL | 2012 | Sjø Pr. 31.12 | 0 | 0 | 0 | 0 | 0 | 0 | 0 | 0 | 0 | 0
104 | Luster Energiverk AS | 2012 | Sjø Pr. 31.12 | 0 | 0 | 0 | 0 | 0 | 0 | 0 | 0 | 0 | 0
511 | Lyse Elnett AS | 2012 | Sjø Pr. 31.12 | 2 | 0 | 0 | 78 | 12 | 0 | 0 | 4 | 0 | 96
512 | Lyse Produksjon AS | 2012 | Sjø Pr. 31.12 | 0 | 0 | 0 | 0 | 0 | 0 | 0 | 0 | 0 | 0
106 | Lærdal Energi AS | 2012 | Sjø Pr. 31.12 | 0 | 0 | 0 | 0 | 0 | 0 | 0 | 0 | 0 | 0
108 | Løvenskiold Fossum Kraft | 2012 | Sjø Pr. 31.12 | 0 | 0 | 0 | 0 | 0 | 0 | 0 | 0 | 0 | 0
111 | Malvik Everk AS | 2012 | Sjø Pr. 31.12 | 0 | 0 | 0 | 0 | 0 | 0 | 0 | 0 | 0 | 0
116 | Meløy Energi AS | 2012 | Sjø Pr. 31.12 | 0 | 0 | 0 | 17 | 0 | 0 | 0 | 0 | 0 | 17
591 | Midt Nett Buskerud AS | 2012 | Sjø Pr. 31.12 | 0 | 0 | 0 | 1 | 0 | 0 | 0 | 0 | 0 | 1
659 | Midt-Telemark Energi AS | 2012 | Sjø Pr. 31.12 | 0 | 0 | 0 | 3 | 0 | 0 | 0 | 0 | 0 | 3
743 | Mo Industripark AS | 2012 | Sjø Pr. 31.12 | 0 | 0 | 0 | 0 | 0 | 0 | 0 | 0 | 0 | 0
121 | Modalen Kraftlag BA | 2012 | Sjø Pr. 31.12 | 0 | 0 | 0 | 0 | 0 | 0 | 0 | 0 | 0 | 0
637 | Narvik Energinett AS | 2012 | Sjø Pr. 31.12 | 0 | 0 | 0 | 11 | 9 | 0 | 0 | 0 | 0 | 20
593 | Nesset Kraft AS | 2012 | Sjø Pr. 31.12 | 0 | 0 | 0 | 3 | 0 | 0 | 0 | 0 | 0 | 3
138 | Nordkyn Kraftlag AL | 2012 | Sjø Pr. 31.12 | 0 | 0 | 0 | 0 | 0 | 0 | 0 | 0 | 0 | 0
726 | Nordlandsnett AS | 2012 | Sjø Pr. 31.12 | 8 | 1 | 14 | 48 | 0 | 5 | 0 | 0 | 0 | 76
311 | Nordmøre Energiverk AS | 2012 | Sjø Pr. 31.12 | 3 | 0 | 0 | 12 | 8 | 18 | 0 | 0 | 0 | 41
132 | Nord-Salten Kraft AS | 2012 | Sjø Pr. 31.12 | 0 | 5 | 0 | 13 | 2 | 0 | 0 | 0 | 0 | 20
613 | Nordvest Nett AS | 2012 | Sjø Pr. 31.12 | 1 | 0 | 2 | 19 | 0 | 0 | 0 | 0 | 0 | 22
135 | Nord-Østerdal Kraftlag SA | 2012 | Sjø Pr. 31.12 | 0 | 3 | 0 | 0 | 0 | 0 | 0 | 0 | 0 | 3
373 | Nore Energi AS | 2012 | Sjø Pr. 31.12 | 0 | 0 | 0 | 0 | 0 | 0 | 0 | 0 | 0 | 0
167 | Norsk Hydro Produksjon AS | 2012 | Sjø Pr. 31.12 | 0 | 0 | 0 | 0 | 0 | 0 | 0 | 0 | 0 | 0
349 | Notodden Energi AS | 2012 | Sjø Pr. 31.12 | 0 | 0 | 0 | 1 | 0 | 0 | 0 | 0 | 0 | 1
699 | NTE Nett AS | 2012 | Sjø Pr. 31.12 | 13 | 4 | 10 | 33 | 10 | 0 | 0 | 0 | 0 | 70
146 | Odda Energi AS | 2012 | Sjø Pr. 31.12 | 0 | 0 | 0 | 2 | 5 | 0 | 0 | 0 | 0 | 7
149 | Oppdal Everk AS | 2012 | Sjø Pr. 31.12 | 0 | 0 | 0 | 0 | 0 | 0 | 0 | 0 | 0 | 0
152 | Opplandskraft DA | 2012 | Sjø Pr. 31.12 | 0 | 0 | 0 | 0 | 0 | 0 | 0 | 0 | 0 | 0
153 | Orkdal Energi AS | 2012 | Sjø Pr. 31.12 | 0 | 0 | 0 | 0 | 0 | 0 | 0 | 0 | 0 | 0
524 | Otra Kraft DA | 2012 | Sjø Pr. 31.12 | 0 | 0 | 0 | 0 | 0 | 0 | 0 | 0 | 0 | 0
156 | Porsa Kraftlag AS | 2012 | Sjø Pr. 31.12 | 0 | 0 | 0 | 0 | 0 | 0 | 0 | 0 | 0 | 0
157 | Rakkestad Energi AS | 2012 | Sjø Pr. 31.12 | 0 | 0 | 0 | 0 | 0 | 0 | 0 | 0 | 0 | 0
161 | Rauland Kraftforsyningslag SA | 2012 | Sjø Pr. 31.12 | 0 | 1 | 0 | 3 | 0 | 0 | 0 | 0 | 0 | 4
162 | Rauma Energi AS | 2012 | Sjø Pr. 31.12 | 0 | 0 | 0 | 5 | 0 | 0 | 0 | 0 | 0 | 5
164 | Repvåg Kraftlag SA | 2012 | Sjø Pr. 31.12 | 0 | 0 | 0 | 25 | 9 | 0 | 0 | 0 | 0 | 34
693 | Ringeriks-Kraft Nett AS | 2012 | Sjø Pr. 31.12 | 0 | 0 | 0 | 32 | 0 | 0 | 0 | 0 | 0 | 32
166 | Rissa Kraftlag BA | 2012 | Sjø Pr. 31.12 | 0 | 0 | 0 | 0 | 0 | 0 | 0 | 0 | 0 | 0
168 | Rollag Elektrisitetsverk SA | 2012 | Sjø Pr. 31.12 | 0 | 0 | 0 | 0 | 0 | 0 | 0 | 0 | 0 | 0
171 | Rødøy-Lurøy Kraftverk AS | 2012 | Sjø Pr. 31.12 | 7 | 0 | 0 | 172 | 0 | 0 | 0 | 0 | 0 | 179
173 | Røros Elektrisitetsverk AS | 2012 | Sjø Pr. 31.12 | 0 | 0 | 0 | 0 | 0 | 0 | 0 | 0 | 0 | 0
181 | Sandøy Energi AS | 2012 | Sjø Pr. 31.12 | 0 | 0 | 0 | 21 | 0 | 0 | 0 | 0 | 0 | 21
184 | Selbu Energiverk AS | 2012 | Sjø Pr. 31.12 | 0 | 0 | 0 | 0 | 0 | 0 | 0 | 0 | 0 | 0
269 | SFE Nett AS | 2012 | Sjø Pr. 31.12 | 14 | 14 | 8 | 41 | 5 | 0 | 0 | 0 | 0 | 82
187 | Sira Kvina Kraftselskap | 2012 | Sjø Pr. 31.12 | 0 | 0 | 0 | 0 | 0 | 0 | 0 | 0 | 0 | 0
611 | Skagerak Nett AS | 2012 | Sjø Pr. 31.12 | 0 | 0 | 0 | 44 | 0 | 2 | 0 | 0 | 0 | 46
194 | Skjåk Energi KF | 2012 | Sjø Pr. 31.12 | 0 | 0 | 0 | 0 | 0 | 0 | 0 | 0 | 0 | 0
210 | SKL Nett AS | 2012 | Sjø Pr. 31.12 | 0 | 0 | 0 | 2 | 25 | 0 | 0 | 11 | 0 | 38
196 | Skånevik Ølen Kraftlag | 2012 | Sjø Pr. 31.12 | 0 | 0 | 0 | 5 | 0 | 0 | 0 | 0 | 0 | 5
197 | Sognekraft AS | 2012 | Sjø Pr. 31.12 | 0 | 2 | 0 | 2 | 0 | 0 | 0 | 0 | 0 | 4
669 | Stange Energi Nett AS | 2012 | Sjø Pr. 31.12 | 0 | 0 | 0 | 0 | 0 | 0 | 0 | 0 | 0 | 0
685 | Statkraft Energi AS | 2012 | Sjø Pr. 31.12 | 0 | 0 | 0 | 0 | 0 | 0 | 0 | 0 | 0 | 0
319 | Statnett SF | 2012 | Sjø Pr. 31.12 | 0 | 0 | 0 | 0 | 0 | 0 | 0 | 152 | 56 | 208
204 | Stranda Energiverk AS | 2012 | Sjø Pr. 31.12 | 0 | 0 | 0 | 3 | 0 | 0 | 0 | 0 | 0 | 3
205 | Stryn Energi AS | 2012 | Sjø Pr. 31.12 | 0 | 0 | 0 | 0 | 0 | 0 | 0 | 0 | 0 | 0
206 | Suldal Elverk KF | 2012 | Sjø Pr. 31.12 | 0 | 0 | 0 | 4 | 0 | 0 | 0 | 0 | 0 | 4
599 | Sunndal Energi KF | 2012 | Sjø Pr. 31.12 | 0 | 0 | 0 | 0 | 0 | 0 | 0 | 0 | 0 | 0
56 | Sunnfjord Energi AS | 2012 | Sjø Pr. 31.12 | 1 | 7 | 5 | 15 | 0 | 0 | 0 | 0 | 0 | 28
274 | Svorka Energi AS | 2012 | Sjø Pr. 31.12 | 2 | 0 | 0 | 1 | 0 | 0 | 0 | 0 | 0 | 3
652 | Svorka Produksjon AS | 2012 | Sjø Pr. 31.12 | 0 | 0 | 0 | 0 | 0 | 0 | 0 | 0 | 0 | 0
213 | Sykkylven Energi AS | 2012 | Sjø Pr. 31.12 | 0 | 0 | 0 | 1 | 0 | 0 | 0 | 0 | 0 | 1
214 | Sør Aurdal Energi AS | 2012 | Sjø Pr. 31.12 | 0 | 0 | 0 | 0 | 0 | 0 | 0 | 0 | 0 | 0
218 | Sørfold Kraftlag SA | 2012 | Sjø Pr. 31.12 | 0 | 0 | 0 | 0 | 0 | 0 | 0 | 0 | 0 | 0
219 | Tafjord Kraftnett AS | 2012 | Sjø Pr. 31.12 | 1 | 4 | 0 | 24 | 42 | 9 | 0 | 0 | 0 | 80
222 | Tinfos AS | 2012 | Sjø Pr. 31.12 | 0 | 0 | 0 | 0 | 0 | 0 | 0 | 0 | 0 | 0
223 | Tinn Energi AS | 2012 | Sjø Pr. 31.12 | 0 | 0 | 0 | 0 | 0 | 0 | 0 | 0 | 0 | 0
63 | Trollfjord Kraft AS | 2012 | Sjø Pr. 31.12 | 1 | 0 | 0 | 30 | 0 | 3 | 0 | 0 | 0 | 34
227 | Troms Kraft Nett AS | 2012 | Sjø Pr. 31.12 | 2 | 4 | 11 | 78 | 17 | 7 | 8 | 0 | 0 | 127
231 | Trøgstad Elverk AS | 2012 | Sjø Pr. 31.12 | 0 | 0 | 0 | 0 | 0 | 0 | 0 | 0 | 0 | 0
484 | TrønderEnergi Kraft AS | 2012 | Sjø Pr. 31.12 | 0 | 0 | 0 | 0 | 1 | 0 | 0 | 0 | 0 | 1
215 | TrønderEnergi Nett AS | 2012 | Sjø Pr. 31.12 | 1 | 2 | 6 | 91 | 11 | 0 | 0 | 0 | 0 | 111
460 | Tussa Nett AS | 2012 | Sjø Pr. 31.12 | 1 | 12 | 0 | 33 | 3 | 12 | 0 | 0 | 0 | 61
233 | Tydal Komm. Energiverk KF | 2012 | Sjø Pr. 31.12 | 1 | 0 | 0 | 0 | 0 | 0 | 0 | 0 | 0 | 1
234 | Tysnes Kraftlag SA | 2012 | Sjø Pr. 31.12 | 7 | 6 | 0 | 3 | 0 | 0 | 0 | 0 | 0 | 16
287 | Ustekveikja Kraftverk DA | 2012 | Sjø Pr. 31.12 | 0 | 0 | 0 | 0 | 0 | 0 | 0 | 0 | 0 | 0
242 | Uvdal Kraftforsyning AL | 2012 | Sjø Pr. 31.12 | 0 | 0 | 0 | 0 | 0 | 0 | 0 | 0 | 0 | 0
306 | Valdres Energiverk AS | 2012 | Sjø Pr. 31.12 | 0 | 0 | 0 | 0 | 0 | 0 | 0 | 0 | 0 | 0
248 | Vang Energiverk KF | 2012 | Sjø Pr. 31.12 | 0 | 0 | 0 | 4 | 0 | 0 | 0 | 0 | 0 | 4
249 | Varanger Kraftnett AS | 2012 | Sjø Pr. 31.12 | 0 | 1 | 0 | 3 | 0 | 0 | 0 | 0 | 0 | 4
464 | Vesterålskraft Nett AS | 2012 | Sjø Pr. 31.12 | 0 | 0 | 1 | 11 | 2 | 0 | 0 | 0 | 0 | 14
251 | Vest-Telemark Kraftlag AS | 2012 | Sjø Pr. 31.12 | 0 | 0 | 0 | 4 | 0 | 0 | 0 | 0 | 0 | 4
307 | Vinstra Kraftselskap DA | 2012 | Sjø Pr. 31.12 | 0 | 0 | 0 | 0 | 0 | 0 | 0 | 0 | 0 | 0
542 | VOKKS Nett AS | 2012 | Sjø Pr. 31.12 | 0 | 0 | 0 | 1 | 0 | 0 | 0 | 0 | 0 | 1
625 | Voss Energi AS | 2012 | Sjø Pr. 31.12 | 0 | 0 | 0 | 0 | 0 | 0 | 0 | 0 | 0 | 0
686 | Yara Norge AS | 2012 | Sjø Pr. 31.12 | 0 | 0 | 0 | 0 | 0 | 0 | 0 | 0 | 0 | 0
133 | Ymber AS | 2012 | Sjø Pr. 31.12 | 0 | 0 | 0 | 43 | 2 | 0 | 0 | 0 | 0 | 45
262 | Ørskog Energi AS | 2012 | Sjø Pr. 31.12 | 0 | 0 | 0 | 0 | 0 | 0 | 0 | 0 | 0 | 0
264 | Øvre Eiker Nett AS | 2012 | Sjø Pr. 31.12 | 0 | 0 | 0 | 0 | 0 | 0 | 0 | 0 | 0 | 0
267 | Årdal Energi KF | 2012 | Sjø Pr. 31.12 | 0 | 0 | 0 | 4 | 0 | 0 | 0 | 0 | 0 | 4

## VedleggH27110
Vedlegg H: Transformatoranlegg; Transformatorer, antall stk pr 01.01
Everk | Everknavn | År | Fordelingstransformatorer Nedtransformering til < 1kV |  | Hovedtransformatorer Nedtransformering til 1-22 kV | Innføringstransformatorer Nedtransformering til 33 - 132 kV
|  |  | Tilknyttet kabelnett på primærsiden | Tilknyttet luftnett på primærsiden
EVERK | EVERKNAVN | AR | ForKabel | ForLuft | Hoved | Innføring
624 | Agder Energi Nett AS | 2012 | 4992 | 2916 | 91 | 17
753 | Aktieselskabet Saudefaldene | 2012 | 0 | 21 | 12 | 0
7 | Alta Kraftlag SA | 2012 | 428 | 446 | 5 | 0
9 | Andøy Energi AS | 2012 | 76 | 151 | 7 | 1
10 | Arendals Fossekompani ASA | 2012 | 0 | 2 | 2 | 1
37 | AS Eidefoss | 2012 | 121 | 937 | 12 | 0
14 | Askøy Energi AS | 2012 | 374 | 70 | 5 | 0
418 | Aurland Energiverk AS | 2012 | 102 | 68 | 0 | 0
16 | Austevoll Kraftlag BA | 2012 | 90 | 93 | 0 | 0
18 | Ballangen Energi AS | 2012 | 57 | 167 | 1 | 0
22 | Bindal Kraftlag SA | 2012 | 26 | 81 | 0 | 0
566 | BKK Nett AS | 2012 | 3737 | 1890 | 76 | 18
257 | Dalane energi IKS | 2012 | 403 | 435 | 9 | 0
34 | Dragefossen Kraftanlegg AS | 2012 | 179 | 29 | 0 | 0
35 | Drangedal Elverk KF | 2012 | 157 | 126 | 4 | 0
271 | Driva Kraftverk | 2012 | 0 | 0 | 1 | 1
615 | EB Nett AS | 2012 | 1730 | 181 | 70 | 16
447 | E-CO Energi AS | 2012 | 0 | 0 | 0 | 2
574 | Eidsiva Nett AS | 2012 | 3880 | 5821 | 106 | 12
23 | Elkem AS Bjølvefossen | 2012 | 15 | 8 | 2 | 0
495 | Elverum Nett AS | 2012 | 240 | 382 | 2 | 0
614 | Energi 1 Follo Røyken AS | 2012 | 991 | 422 | 1 | 0
41 | Etne Elektrisitetslag | 2012 | 107 | 25 | 1 | 0
147 | Evenes Kraftforsyning AS | 2012 | 57 | 56 | 0 | 0
42 | Fauske Lysverk AS | 2012 | 210 | 50 | 0 | 0
43 | Finnås Kraftlag | 2012 | 235 | 76 | 0 | 0
45 | Fitjar Kraftlag SA | 2012 | 94 | 51 | 0 | 0
46 | Fjelberg Kraftlag SA | 2012 | 61 | 42 | 0 | 0
578 | Flesberg Elektrisitetsverk AS | 2012 | 74 | 110 | 0 | 0
52 | Forsand Elverk Kommunalt Føretak i Forsand | 2012 | 22 | 63 | 1 | 0
549 | Fortum Distribution AS | 2012 | 2898 | 1554 | 1 | 0
53 | Fosenkraft AS | 2012 | 698 | 0 | 2 | 0
32 | Fredrikstad Energi Nett AS | 2012 | 930 | 293 | 2 | 0
55 | Fusa Kraftlag SA | 2012 | 180 | 62 | 0 | 0
119 | Gauldal Nett AS | 2012 | 169 | 260 | 0 | 0
295 | Gudbrandsdal Energi AS | 2012 | 0 | 1036 | 10 | 0
62 | Hadeland Energinett AS | 2012 | 456 | 717 | 6 | 0
675 | Hafslund Nett AS | 2012 | 14869 | 0 | 448 | 8
275 | Hallingdal Kraftnett AS | 2012 | 1207 | 420 | 13 | 1
65 | Hammerfest Energi Nett AS | 2012 | 241 | 227 | 5 | 3
238 | Hardanger Energi AS | 2012 | 291 | 191 | 4 | 0
503 | Haugaland Kraft AS | 2012 | 1554 | 796 | 30 | 3
71 | HelgelandsKraft AS | 2012 | 1050 | 1969 | 68 | 0
72 | Hemne Kraftlag SA | 2012 | 76 | 251 | 0 | 0
343 | Hemsedal Energi KF | 2012 | 194 | 134 | 3 | 0
852 | Herøya Nett AS | 2012 | 213 | 0 | 13 | 1
183 | Hjartdal Elverk AS | 2012 | 60 | 78 | 0 | 0
82 | Hurum Energiverk AS | 2012 | 230 | 68 | 0 | 0
294 | Hydro Aluminium AS | 2012 | 0 | 0 | 1 | 0
84 | Høland og Setskog Elverk | 2012 | 156 | 165 | 0 | 0
433 | Hålogaland Kraft AS | 2012 | 683 | 542 | 18 | 1
86 | Istad Nett AS | 2012 | 953 | 519 | 15 | 0
88 | Jæren Everk Kommunalt foretak i Hå | 2012 | 390 | 0 | 6 | 0
91 | Klepp Energi AS | 2012 | 297 | 9 | 8 | 0
288 | Kraftverkene i Orkla DA | 2012 | 0 | 0 | 1 | 1
93 | Kragerø Energi AS | 2012 | 292 | 96 | 5 | 1
95 | Krødsherad Everk KF | 2012 | 163 | 24 | 0 | 0
96 | Kvam Kraftverk AS | 2012 | 146 | 179 | 0 | 0
163 | Kvikne-Rennebu Kraftlag AL | 2012 | 106 | 209 | 0 | 0
97 | Kvinnherad Energi AS | 2012 | 170 | 238 | 0 | 0
98 | Kvænangen Kraftverk AS | 2012 | 0 | 0 | 2 | 1
102 | Lier Everk AS | 2012 | 425 | 218 | 0 | 0
354 | Lofotkraft AS | 2012 | 232 | 625 | 21 | 2
103 | Luostejok Kraftlag AL | 2012 | 224 | 118 | 5 | 0
104 | Luster Energiverk AS | 2012 | 81 | 164 | 2 | 0
511 | Lyse Elnett AS | 2012 | 3681 | 447 | 86 | 17
512 | Lyse Produksjon AS | 2012 | 13 | 18 | 4 | 0
106 | Lærdal Energi AS | 2012 | 72 | 55 | 4 | 0
108 | Løvenskiold Fossum Kraft | 2012 | 0 | 0 | 0 | 0
111 | Malvik Everk AS | 2012 | 146 | 63 | 0 | 0
116 | Meløy Energi AS | 2012 | 195 | 117 | 2 | 0
591 | Midt Nett Buskerud AS | 2012 | 520 | 267 | 8 | 0
659 | Midt-Telemark Energi AS | 2012 | 371 | 228 | 5 | 0
743 | Mo Industripark AS | 2012 | 43 | 0 | 13 | 0
121 | Modalen Kraftlag BA | 2012 | 24 | 6 | 0 | 0
637 | Narvik Energinett AS | 2012 | 248 | 201 | 12 | 0
593 | Nesset Kraft AS | 2012 | 57 | 120 | 5 | 0
138 | Nordkyn Kraftlag AL | 2012 | 44 | 93 | 7 | 0
726 | Nordlandsnett AS | 2012 | 563 | 573 | 29 | 5
311 | Nordmøre Energiverk AS | 2012 | 317 | 1017 | 18 | 3
132 | Nord-Salten Kraft AS | 2012 | 241 | 276 | 12 | 1
613 | Nordvest Nett AS | 2012 | 385 | 215 | 1 | 0
135 | Nord-Østerdal Kraftlag SA | 2012 | 305 | 633 | 1 | 0
373 | Nore Energi AS | 2012 | 124 | 47 | 0 | 0
167 | Norsk Hydro Produksjon AS | 2012 | 0 | 0 | 1 | 0
349 | Notodden Energi AS | 2012 | 277 | 130 | 8 | 0
699 | NTE Nett AS | 2012 | 1696 | 5144 | 65 | 3
146 | Odda Energi AS | 2012 | 195 | 47 | 12 | 1
149 | Oppdal Everk AS | 2012 | 208 | 202 | 0 | 0
152 | Opplandskraft DA | 2012 | 0 | 0 | 0 | 3
153 | Orkdal Energi AS | 2012 | 231 | 117 | 2 | 0
524 | Otra Kraft DA | 2012 | 1 | 1 | 2 | 0
156 | Porsa Kraftlag AS | 2012 | 0 | 0 | 1 | 0
157 | Rakkestad Energi AS | 2012 | 129 | 253 | 0 | 0
161 | Rauland Kraftforsyningslag SA | 2012 | 104 | 104 | 2 | 1
162 | Rauma Energi AS | 2012 | 155 | 209 | 5 | 0
164 | Repvåg Kraftlag SA | 2012 | 150 | 154 | 12 | 0
693 | Ringeriks-Kraft Nett AS | 2012 | 693 | 629 | 5 | 0
166 | Rissa Kraftlag BA | 2012 | 125 | 142 | 0 | 0
168 | Rollag Elektrisitetsverk SA | 2012 | 56 | 84 | 0 | 0
171 | Rødøy-Lurøy Kraftverk AS | 2012 | 0 | 319 | 14 | 0
173 | Røros Elektrisitetsverk AS | 2012 | 110 | 221 | 3 | 0
181 | Sandøy Energi AS | 2012 | 53 | 5 | 1 | 0
184 | Selbu Energiverk AS | 2012 | 36 | 176 | 1 | 0
269 | SFE Nett AS | 2012 | 816 | 726 | 39 | 6
187 | Sira Kvina Kraftselskap | 2012 | 0 | 0 | 0 | 0
611 | Skagerak Nett AS | 2012 | 6097 | 1001 | 113 | 0
194 | Skjåk Energi KF | 2012 | 129 | 64 | 0 | 0
210 | SKL Nett AS | 2012 | 264 | 53 | 26 | 4
196 | Skånevik Ølen Kraftlag | 2012 | 102 | 139 | 0 | 0
197 | Sognekraft AS | 2012 | 330 | 217 | 8 | 0
669 | Stange Energi Nett AS | 2012 | 363 | 371 | 7 | 0
685 | Statkraft Energi AS | 2012 | 0 | 0 | 0 | 0
319 | Statnett SF | 2012 | 0 | 0 | 42 | 174
204 | Stranda Energiverk AS | 2012 | 150 | 71 | 0 | 0
205 | Stryn Energi AS | 2012 | 152 | 187 | 1 | 0
206 | Suldal Elverk KF | 2012 | 156 | 176 | 2 | 0
599 | Sunndal Energi KF | 2012 | 262 | 0 | 0 | 0
56 | Sunnfjord Energi AS | 2012 | 409 | 664 | 10 | 2
274 | Svorka Energi AS | 2012 | 234 | 312 | 3 | 0
652 | Svorka Produksjon AS | 2012 | 0 | 0 | 1 | 0
213 | Sykkylven Energi AS | 2012 | 146 | 78 | 0 | 0
214 | Sør Aurdal Energi AS | 2012 | 143 | 132 | 0 | 0
218 | Sørfold Kraftlag SA | 2012 | 25 | 69 | 0 | 0
219 | Tafjord Kraftnett AS | 2012 | 1042 | 81 | 19 | 0
222 | Tinfos AS | 2012 | 10 | 0 | 3 | 0
223 | Tinn Energi AS | 2012 | 258 | 126 | 6 | 0
63 | Trollfjord Kraft AS | 2012 | 115 | 197 | 2 | 0
227 | Troms Kraft Nett AS | 2012 | 1740 | 2601 | 66 | 10
231 | Trøgstad Elverk AS | 2012 | 95 | 199 | 0 | 0
484 | TrønderEnergi Kraft AS | 2012 | 0 | 0 | 1 | 0
215 | TrønderEnergi Nett AS | 2012 | 2845 | 1222 | 83 | 0
460 | Tussa Nett AS | 2012 | 1168 | 346 | 22 | 2
233 | Tydal Komm. Energiverk KF | 2012 | 48 | 54 | 2 | 0
234 | Tysnes Kraftlag SA | 2012 | 70 | 103 | 0 | 0
287 | Ustekveikja Kraftverk DA | 2012 | 0 | 0 | 0 | 0
242 | Uvdal Kraftforsyning AL | 2012 | 55 | 65 | 0 | 0
306 | Valdres Energiverk AS | 2012 | 506 | 450 | 2 | 0
248 | Vang Energiverk KF | 2012 | 77 | 164 | 1 | 0
249 | Varanger Kraftnett AS | 2012 | 495 | 697 | 18 | 1
464 | Vesterålskraft Nett AS | 2012 | 412 | 285 | 7 | 0
251 | Vest-Telemark Kraftlag AS | 2012 | 278 | 643 | 11 | 0
307 | Vinstra Kraftselskap DA | 2012 | 0 | 0 | 0 | 0
542 | VOKKS Nett AS | 2012 | 249 | 657 | 0 | 0
625 | Voss Energi AS | 2012 | 304 | 269 | 7 | 1
686 | Yara Norge AS | 2012 | 42 | 0 | 7 | 0
133 | Ymber AS | 2012 | 237 | 485 | 9 | 0
262 | Ørskog Energi AS | 2012 | 155 | 122 | 0 | 0
264 | Øvre Eiker Nett AS | 2012 | 432 | 89 | 2 | 0
267 | Årdal Energi KF | 2012 | 122 | 21 | 9 | 0

## VedleggH27120
Vedlegg H: Transformatoranlegg; Transformatorer, antall stk pr 31.12
Everk | Everknavn | År | Fordelingstransformatorer Nedtransformering til < 1kV |  | Hovedtransformatorer Nedtransformering til 1-22 kV | Innføringstransformatorer Nedtransformering til 33 - 132 kV
|  |  | Tilknyttet kabelnett på primærsiden | Tilknyttet luftnett på primærsiden
624 | Agder Energi Nett AS | 2012 | 5135 | 2864 | 95 | 17
753 | Aktieselskabet Saudefaldene | 2012 | 0 | 21 | 12 | 0
7 | Alta Kraftlag SA | 2012 | 428 | 451 | 5 | 0
9 | Andøy Energi AS | 2012 | 76 | 151 | 7 | 1
10 | Arendals Fossekompani ASA | 2012 | 0 | 2 | 1 | 1
37 | AS Eidefoss | 2012 | 169 | 891 | 12 | 0
14 | Askøy Energi AS | 2012 | 381 | 70 | 5 | 0
418 | Aurland Energiverk AS | 2012 | 100 | 63 | 0 | 0
16 | Austevoll Kraftlag BA | 2012 | 93 | 93 | 0 | 0
18 | Ballangen Energi AS | 2012 | 80 | 160 | 1 | 0
22 | Bindal Kraftlag SA | 2012 | 28 | 79 | 0 | 0
566 | BKK Nett AS | 2012 | 3771 | 1893 | 76 | 18
257 | Dalane energi IKS | 2012 | 403 | 435 | 9 | 0
34 | Dragefossen Kraftanlegg AS | 2012 | 179 | 29 | 0 | 0
35 | Drangedal Elverk KF | 2012 | 170 | 111 | 4 | 0
271 | Driva Kraftverk | 2012 | 0 | 0 | 1 | 1
615 | EB Nett AS | 2012 | 1584 | 180 | 94 | 10
447 | E-CO Energi AS | 2012 | 0 | 0 | 0 | 2
574 | Eidsiva Nett AS | 2012 | 3906 | 5858 | 106 | 12
23 | Elkem AS Bjølvefossen | 2012 | 15 | 8 | 2 | 0
495 | Elverum Nett AS | 2012 | 243 | 389 | 2 | 0
614 | Energi 1 Follo Røyken AS | 2012 | 1013 | 421 | 1 | 0
41 | Etne Elektrisitetslag | 2012 | 109 | 23 | 1 | 0
147 | Evenes Kraftforsyning AS | 2012 | 56 | 56 | 0 | 0
42 | Fauske Lysverk AS | 2012 | 223 | 39 | 0 | 0
43 | Finnås Kraftlag | 2012 | 240 | 71 | 0 | 0
45 | Fitjar Kraftlag SA | 2012 | 93 | 51 | 0 | 0
46 | Fjelberg Kraftlag SA | 2012 | 61 | 42 | 0 | 0
578 | Flesberg Elektrisitetsverk AS | 2012 | 133 | 67 | 0 | 0
52 | Forsand Elverk Kommunalt Føretak i Forsand | 2012 | 25 | 65 | 1 | 0
549 | Fortum Distribution AS | 2012 | 2925 | 1549 | 1 | 0
53 | Fosenkraft AS | 2012 | 689 | 0 | 1 | 0
32 | Fredrikstad Energi Nett AS | 2012 | 934 | 293 | 2 | 0
55 | Fusa Kraftlag SA | 2012 | 184 | 58 | 0 | 0
119 | Gauldal Nett AS | 2012 | 170 | 257 | 0 | 0
295 | Gudbrandsdal Energi AS | 2012 | 0 | 1051 | 10 | 0
62 | Hadeland Energinett AS | 2012 | 479 | 701 | 6 | 0
675 | Hafslund Nett AS | 2012 | 14958 | 0 | 449 | 8
275 | Hallingdal Kraftnett AS | 2012 | 1240 | 418 | 14 | 1
65 | Hammerfest Energi Nett AS | 2012 | 245 | 229 | 8 | 0
238 | Hardanger Energi AS | 2012 | 295 | 192 | 4 | 0
503 | Haugaland Kraft AS | 2012 | 1580 | 733 | 30 | 3
71 | HelgelandsKraft AS | 2012 | 1066 | 1960 | 67 | 0
72 | Hemne Kraftlag SA | 2012 | 86 | 251 | 0 | 0
343 | Hemsedal Energi KF | 2012 | 194 | 134 | 3 | 0
852 | Herøya Nett AS | 2012 | 223 | 0 | 13 | 1
183 | Hjartdal Elverk AS | 2012 | 107 | 33 | 1 | 0
82 | Hurum Energiverk AS | 2012 | 230 | 68 | 0 | 0
294 | Hydro Aluminium AS | 2012 | 0 | 0 | 6 | 0
84 | Høland og Setskog Elverk | 2012 | 158 | 165 | 0 | 0
433 | Hålogaland Kraft AS | 2012 | 670 | 529 | 18 | 1
86 | Istad Nett AS | 2012 | 953 | 531 | 15 | 0
88 | Jæren Everk Kommunalt foretak i Hå | 2012 | 393 | 0 | 6 | 0
91 | Klepp Energi AS | 2012 | 302 | 8 | 8 | 0
288 | Kraftverkene i Orkla DA | 2012 | 0 | 0 | 1 | 1
93 | Kragerø Energi AS | 2012 | 292 | 96 | 5 | 1
95 | Krødsherad Everk KF | 2012 | 167 | 21 | 0 | 0
96 | Kvam Kraftverk AS | 2012 | 149 | 180 | 0 | 0
163 | Kvikne-Rennebu Kraftlag AL | 2012 | 107 | 209 | 0 | 0
97 | Kvinnherad Energi AS | 2012 | 204 | 213 | 0 | 0
98 | Kvænangen Kraftverk AS | 2012 | 0 | 0 | 2 | 1
102 | Lier Everk AS | 2012 | 423 | 218 | 0 | 0
354 | Lofotkraft AS | 2012 | 236 | 629 | 22 | 3
103 | Luostejok Kraftlag AL | 2012 | 242 | 101 | 5 | 0
104 | Luster Energiverk AS | 2012 | 82 | 164 | 2 | 0
511 | Lyse Elnett AS | 2012 | 3717 | 446 | 86 | 17
512 | Lyse Produksjon AS | 2012 | 13 | 18 | 4 | 0
106 | Lærdal Energi AS | 2012 | 72 | 55 | 4 | 0
108 | Løvenskiold Fossum Kraft | 2012 | 0 | 0 | 0 | 0
111 | Malvik Everk AS | 2012 | 148 | 65 | 0 | 0
116 | Meløy Energi AS | 2012 | 195 | 117 | 2 | 0
591 | Midt Nett Buskerud AS | 2012 | 546 | 259 | 7 | 0
659 | Midt-Telemark Energi AS | 2012 | 375 | 224 | 5 | 0
743 | Mo Industripark AS | 2012 | 43 | 0 | 13 | 0
121 | Modalen Kraftlag BA | 2012 | 24 | 6 | 0 | 0
637 | Narvik Energinett AS | 2012 | 254 | 203 | 13 | 0
593 | Nesset Kraft AS | 2012 | 57 | 120 | 5 | 0
138 | Nordkyn Kraftlag AL | 2012 | 44 | 93 | 7 | 0
726 | Nordlandsnett AS | 2012 | 563 | 573 | 29 | 5
311 | Nordmøre Energiverk AS | 2012 | 320 | 1027 | 18 | 3
132 | Nord-Salten Kraft AS | 2012 | 244 | 276 | 12 | 1
613 | Nordvest Nett AS | 2012 | 390 | 214 | 1 | 0
135 | Nord-Østerdal Kraftlag SA | 2012 | 304 | 641 | 1 | 0
373 | Nore Energi AS | 2012 | 134 | 50 | 0 | 0
167 | Norsk Hydro Produksjon AS | 2012 | 0 | 0 | 1 | 0
349 | Notodden Energi AS | 2012 | 290 | 123 | 8 | 0
699 | NTE Nett AS | 2012 | 1720 | 5139 | 69 | 3
146 | Odda Energi AS | 2012 | 195 | 45 | 11 | 1
149 | Oppdal Everk AS | 2012 | 217 | 197 | 0 | 0
152 | Opplandskraft DA | 2012 | 0 | 0 | 0 | 3
153 | Orkdal Energi AS | 2012 | 236 | 113 | 1 | 0
524 | Otra Kraft DA | 2012 | 0 | 0 | 0 | 0
156 | Porsa Kraftlag AS | 2012 | 0 | 0 | 1 | 0
157 | Rakkestad Energi AS | 2012 | 129 | 253 | 0 | 0
161 | Rauland Kraftforsyningslag SA | 2012 | 107 | 101 | 3 | 1
162 | Rauma Energi AS | 2012 | 158 | 207 | 2 | 0
164 | Repvåg Kraftlag SA | 2012 | 153 | 154 | 12 | 0
693 | Ringeriks-Kraft Nett AS | 2012 | 732 | 629 | 4 | 0
166 | Rissa Kraftlag BA | 2012 | 125 | 142 | 0 | 0
168 | Rollag Elektrisitetsverk SA | 2012 | 63 | 82 | 0 | 0
171 | Rødøy-Lurøy Kraftverk AS | 2012 | 0 | 322 | 13 | 0
173 | Røros Elektrisitetsverk AS | 2012 | 112 | 222 | 3 | 0
181 | Sandøy Energi AS | 2012 | 53 | 5 | 1 | 0
184 | Selbu Energiverk AS | 2012 | 36 | 177 | 1 | 0
269 | SFE Nett AS | 2012 | 902 | 710 | 39 | 6
187 | Sira Kvina Kraftselskap | 2012 | 0 | 0 | 0 | 0
611 | Skagerak Nett AS | 2012 | 6155 | 972 | 119 | 0
194 | Skjåk Energi KF | 2012 | 133 | 63 | 0 | 0
210 | SKL Nett AS | 2012 | 269 | 50 | 25 | 4
196 | Skånevik Ølen Kraftlag | 2012 | 102 | 140 | 0 | 0
197 | Sognekraft AS | 2012 | 337 | 217 | 8 | 0
669 | Stange Energi Nett AS | 2012 | 367 | 370 | 7 | 0
685 | Statkraft Energi AS | 2012 | 0 | 0 | 0 | 0
319 | Statnett SF | 2012 | 0 | 0 | 40 | 177
204 | Stranda Energiverk AS | 2012 | 150 | 75 | 0 | 0
205 | Stryn Energi AS | 2012 | 156 | 188 | 1 | 0
206 | Suldal Elverk KF | 2012 | 160 | 176 | 2 | 0
599 | Sunndal Energi KF | 2012 | 263 | 0 | 0 | 0
56 | Sunnfjord Energi AS | 2012 | 416 | 666 | 10 | 2
274 | Svorka Energi AS | 2012 | 242 | 308 | 3 | 0
652 | Svorka Produksjon AS | 2012 | 0 | 0 | 1 | 0
213 | Sykkylven Energi AS | 2012 | 148 | 77 | 0 | 0
214 | Sør Aurdal Energi AS | 2012 | 154 | 129 | 0 | 0
218 | Sørfold Kraftlag SA | 2012 | 28 | 67 | 0 | 0
219 | Tafjord Kraftnett AS | 2012 | 1046 | 81 | 19 | 0
222 | Tinfos AS | 2012 | 10 | 0 | 3 | 0
223 | Tinn Energi AS | 2012 | 308 | 106 | 6 | 0
63 | Trollfjord Kraft AS | 2012 | 144 | 170 | 1 | 0
227 | Troms Kraft Nett AS | 2012 | 1693 | 2540 | 66 | 11
231 | Trøgstad Elverk AS | 2012 | 100 | 199 | 0 | 0
484 | TrønderEnergi Kraft AS | 2012 | 0 | 0 | 1 | 0
215 | TrønderEnergi Nett AS | 2012 | 2839 | 1238 | 85 | 0
460 | Tussa Nett AS | 2012 | 1177 | 334 | 22 | 2
233 | Tydal Komm. Energiverk KF | 2012 | 48 | 53 | 2 | 0
234 | Tysnes Kraftlag SA | 2012 | 59 | 112 | 0 | 0
287 | Ustekveikja Kraftverk DA | 2012 | 0 | 0 | 0 | 0
242 | Uvdal Kraftforsyning AL | 2012 | 57 | 65 | 0 | 0
306 | Valdres Energiverk AS | 2012 | 524 | 440 | 2 | 0
248 | Vang Energiverk KF | 2012 | 78 | 163 | 1 | 0
249 | Varanger Kraftnett AS | 2012 | 500 | 706 | 18 | 1
464 | Vesterålskraft Nett AS | 2012 | 442 | 266 | 7 | 0
251 | Vest-Telemark Kraftlag AS | 2012 | 290 | 625 | 11 | 0
307 | Vinstra Kraftselskap DA | 2012 | 0 | 0 | 0 | 0
542 | VOKKS Nett AS | 2012 | 250 | 656 | 0 | 0
625 | Voss Energi AS | 2012 | 313 | 259 | 7 | 1
686 | Yara Norge AS | 2012 | 42 | 0 | 7 | 0
133 | Ymber AS | 2012 | 241 | 485 | 9 | 0
262 | Ørskog Energi AS | 2012 | 163 | 122 | 0 | 0
264 | Øvre Eiker Nett AS | 2012 | 448 | 81 | 2 | 0
267 | Årdal Energi KF | 2012 | 122 | 21 | 9 | 0

## VedleggH27130
Vedlegg H: Transformatoranlegg; Transformatorer, samlet ytelse KVA pr 01.01
Everk | Everknavn | År | Fordelingstransformatorer Nedtransformering til < 1kV |  | Hovedtransformatorer Nedtransformering til 1-22 kV | Innføringstransformatorer Nedtransformering til 33 - 132 kV
|  |  | Tilknyttet kabelnett på primærsiden | Tilknyttet luftnett på primærsiden
624 | Agder Energi Nett AS | 2012 | 2032921 | 284973 | 1835500 | 1167000
753 | Aktieselskabet Saudefaldene | 2012 | 0 | 3685 | 498460 | 0
7 | Alta Kraftlag SA | 2012 | 121394 | 78886 | 82000 | 0
9 | Andøy Energi AS | 2012 | 29550 | 16050 | 38000 | 35000
10 | Arendals Fossekompani ASA | 2012 | 0 | 2300 | 3800 | 80000
37 | AS Eidefoss | 2012 | 52890 | 125738 | 151000 | 0
14 | Askøy Energi AS | 2012 | 126195 | 36870 | 115000 | 0
418 | Aurland Energiverk AS | 2012 | 31059 | 5546 | 0 | 0
16 | Austevoll Kraftlag BA | 2012 | 37275 | 15285 | 0 | 0
18 | Ballangen Energi AS | 2012 | 8890 | 16435 | 16000 | 0
22 | Bindal Kraftlag SA | 2012 | 6391 | 5030 | 0 | 0
566 | BKK Nett AS | 2012 | 2119050 | 264200 | 1849010 | 24100000
257 | Dalane energi IKS | 2012 | 163665 | 68080 | 15000 | 0
34 | Dragefossen Kraftanlegg AS | 2012 | 41745 | 1468 | 0 | 0
35 | Drangedal Elverk KF | 2012 | 26225 | 8730 | 38550 | 0
271 | Driva Kraftverk | 2012 | 0 | 0 | 1000 | 40000
615 | EB Nett AS | 2012 | 800977 | 19380 | 1487000 | 850000
447 | E-CO Energi AS | 2012 | 0 | 0 | 0 | 100000
574 | Eidsiva Nett AS | 2012 | 1688089 | 723466 | 2155000 | 785000
23 | Elkem AS Bjølvefossen | 2012 | 4115 | 1065 | 4000 | 0
495 | Elverum Nett AS | 2012 | 124525 | 36140 | 15000 | 0
614 | Energi 1 Follo Røyken AS | 2012 | 415379 | 44942 | 3150 | 0
41 | Etne Elektrisitetslag | 2012 | 19135 | 1530 | 10000 | 0
147 | Evenes Kraftforsyning AS | 2012 | 11860 | 5582 | 0 | 0
42 | Fauske Lysverk AS | 2012 | 79340 | 3200 | 0 | 0
43 | Finnås Kraftlag | 2012 | 56242 | 8060 | 0 | 0
45 | Fitjar Kraftlag SA | 2012 | 21375 | 4395 | 0 | 0
46 | Fjelberg Kraftlag SA | 2012 | 12615 | 6150 | 0 | 0
578 | Flesberg Elektrisitetsverk AS | 2012 | 18000 | 14520 | 0 | 0
52 | Forsand Elverk Kommunalt Føretak i Forsand | 2012 | 6570 | 11070 | 5000 | 0
549 | Fortum Distribution AS | 2012 | 1122069 | 206932 | 10000 | 0
53 | Fosenkraft AS | 2012 | 107520 | 0 | 1880 | 0
32 | Fredrikstad Energi Nett AS | 2012 | 527828 | 30375 | 13000 | 0
55 | Fusa Kraftlag SA | 2012 | 64350 | 4180 | 0 | 0
119 | Gauldal Nett AS | 2012 | 47755 | 19345 | 0 | 0
295 | Gudbrandsdal Energi AS | 2012 | 0 | 262895 | 16000 | 0
62 | Hadeland Energinett AS | 2012 | 161187 | 72147 | 215000 | 0
675 | Hafslund Nett AS | 2012 | 7785141 | 0 | 8827001 | 995000
275 | Hallingdal Kraftnett AS | 2012 | 347118 | 46499 | 195500 | 100000
65 | Hammerfest Energi Nett AS | 2012 | 105130 | 21029 | 54000 | 120000
238 | Hardanger Energi AS | 2012 | 62040 | 33110 | 36000 | 0
503 | Haugaland Kraft AS | 2012 | 626955 | 76412 | 587000 | 110000
71 | HelgelandsKraft AS | 2012 | 447896 | 146678 | 1008120 | 0
72 | Hemne Kraftlag SA | 2012 | 25302 | 24422 | 0 | 0
343 | Hemsedal Energi KF | 2012 | 79485 | 11740 | 32000 | 0
852 | Herøya Nett AS | 2012 | 290715 | 0 | 640000 | 250000
183 | Hjartdal Elverk AS | 2012 | 9980 | 8832 | 0 | 0
82 | Hurum Energiverk AS | 2012 | 66255 | 7000 | 0 | 0
294 | Hydro Aluminium AS | 2012 | 0 | 0 | 75000 | 0
84 | Høland og Setskog Elverk | 2012 | 54675 | 19075 | 0 | 0
433 | Hålogaland Kraft AS | 2012 | 262594 | 45293 | 321000 | 30000
86 | Istad Nett AS | 2012 | 405540 | 51900 | 324800 | 0
88 | Jæren Everk Kommunalt foretak i Hå | 2012 | 158305 | 0 | 120000 | 0
91 | Klepp Energi AS | 2012 | 137140 | 1000 | 101500 | 0
288 | Kraftverkene i Orkla DA | 2012 | 0 | 0 | 15 | 50
93 | Kragerø Energi AS | 2012 | 89905 | 9835 | 115000 | 40000
95 | Krødsherad Everk KF | 2012 | 55730 | 1385 | 0 | 0
96 | Kvam Kraftverk AS | 2012 | 52215 | 25767 | 0 | 0
163 | Kvikne-Rennebu Kraftlag AL | 2012 | 26770 | 14570 | 0 | 0
97 | Kvinnherad Energi AS | 2012 | 46954 | 26254 | 0 | 0
98 | Kvænangen Kraftverk AS | 2012 | 0 | 0 | 14000 | 25000
102 | Lier Everk AS | 2012 | 236210 | 30850 | 0 | 0
354 | Lofotkraft AS | 2012 | 123950 | 91181 | 291600 | 70000
103 | Luostejok Kraftlag AL | 2012 | 52142 | 6403 | 27500 | 0
104 | Luster Energiverk AS | 2012 | 27500 | 14895 | 11900 | 0
511 | Lyse Elnett AS | 2012 | 1926230 | 70450 | 1719300 | 2173000
512 | Lyse Produksjon AS | 2012 | 2740 | 2215 | 39600 | 0
106 | Lærdal Energi AS | 2012 | 30290 | 4005 | 30200 | 0
108 | Løvenskiold Fossum Kraft | 2012 | 0 | 0 | 0 | 0
111 | Malvik Everk AS | 2012 | 56055 | 7560 | 0 | 0
116 | Meløy Energi AS | 2012 | 57303 | 6157 | 35000 | 0
591 | Midt Nett Buskerud AS | 2012 | 120655 | 23170 | 89000 | 0
659 | Midt-Telemark Energi AS | 2012 | 100722 | 21402 | 90000 | 0
743 | Mo Industripark AS | 2012 | 32830 | 0 | 452700 | 0
121 | Modalen Kraftlag BA | 2012 | 5145 | 400 | 0 | 0
637 | Narvik Energinett AS | 2012 | 141665 | 33860 | 107000 | 0
593 | Nesset Kraft AS | 2012 | 13310 | 12400 | 41320 | 0
138 | Nordkyn Kraftlag AL | 2012 | 17950 | 10049 | 28650 | 0
726 | Nordlandsnett AS | 2012 | 312370 | 70171 | 545600 | 235000
311 | Nordmøre Energiverk AS | 2012 | 181015 | 190405 | 386000 | 165000
132 | Nord-Salten Kraft AS | 2012 | 50145 | 14000 | 82700 | 30000
613 | Nordvest Nett AS | 2012 | 130598 | 18503 | 200 | 0
135 | Nord-Østerdal Kraftlag SA | 2012 | 114312 | 43755 | 8000 | 0
373 | Nore Energi AS | 2012 | 23941 | 3222 | 0 | 0
167 | Norsk Hydro Produksjon AS | 2012 | 0 | 0 | 20000 | 0
349 | Notodden Energi AS | 2012 | 115350 | 8050 | 7520 | 0
699 | NTE Nett AS | 2012 | 586705 | 713986 | 1026865 | 230000
146 | Odda Energi AS | 2012 | 84885 | 5935 | 253200 | 150000
149 | Oppdal Everk AS | 2012 | 77960 | 19890 | 0 | 0
152 | Opplandskraft DA | 2012 | 0 | 0 | 0 | 92500
153 | Orkdal Energi AS | 2012 | 87005 | 10580 | 3600 | 0
524 | Otra Kraft DA | 2012 | 1 | 1 | 30000 | 0
156 | Porsa Kraftlag AS | 2012 | 0 | 0 | 8000 | 0
157 | Rakkestad Energi AS | 2012 | 58150 | 19585 | 0 | 0
161 | Rauland Kraftforsyningslag SA | 2012 | 23930 | 7400 | 25000 | 15000
162 | Rauma Energi AS | 2012 | 55000 | 19486 | 26200 | 0
164 | Repvåg Kraftlag SA | 2012 | 42190 | 37050 | 79900 | 0
693 | Ringeriks-Kraft Nett AS | 2012 | 296265 | 63521 | 75000 | 0
166 | Rissa Kraftlag BA | 2012 | 33350 | 18155 | 0 | 0
168 | Rollag Elektrisitetsverk SA | 2012 | 19115 | 7340 | 0 | 0
171 | Rødøy-Lurøy Kraftverk AS | 2012 | 0 | 43385 | 39602 | 0
173 | Røros Elektrisitetsverk AS | 2012 | 44807 | 20481 | 51000 | 0
181 | Sandøy Energi AS | 2012 | 18555 | 560 | 1000 | 0
184 | Selbu Energiverk AS | 2012 | 16790 | 23005 | 20000 | 0
269 | SFE Nett AS | 2012 | 347863 | 60082 | 465000 | 380000
187 | Sira Kvina Kraftselskap | 2012 | 0 | 0 | 0 | 0
611 | Skagerak Nett AS | 2012 | 2454885 | 90768 | 3042500 | 0
194 | Skjåk Energi KF | 2012 | 26260 | 5260 | 0 | 0
210 | SKL Nett AS | 2012 | 111942 | 9134 | 530000 | 370000
196 | Skånevik Ølen Kraftlag | 2012 | 34775 | 12120 | 0 | 0
197 | Sognekraft AS | 2012 | 104633 | 21246 | 105000 | 0
669 | Stange Energi Nett AS | 2012 | 108060 | 26033 | 80000 | 0
685 | Statkraft Energi AS | 2012 | 0 | 0 | 0 | 0
319 | Statnett SF | 2012 | 0 | 0 | 1799241 | 38747200
204 | Stranda Energiverk AS | 2012 | 63145 | 5740 | 0 | 0
205 | Stryn Energi AS | 2012 | 48647 | 16476 | 1800 | 0
206 | Suldal Elverk KF | 2012 | 46112 | 29000 | 45000 | 0
599 | Sunndal Energi KF | 2012 | 71080 | 0 | 0 | 0
56 | Sunnfjord Energi AS | 2012 | 185710 | 40089 | 171800 | 130000
274 | Svorka Energi AS | 2012 | 41685 | 52042 | 40000 | 0
652 | Svorka Produksjon AS | 2012 | 0 | 0 | 5000 | 0
213 | Sykkylven Energi AS | 2012 | 58350 | 13325 | 0 | 0
214 | Sør Aurdal Energi AS | 2012 | 29606 | 10389 | 0 | 0
218 | Sørfold Kraftlag SA | 2012 | 7990 | 5330 | 0 | 0
219 | Tafjord Kraftnett AS | 2012 | 503949 | 9717 | 631000 | 0
222 | Tinfos AS | 2012 | 5670 | 0 | 3 | 0
223 | Tinn Energi AS | 2012 | 74470 | 14810 | 53100 | 0
63 | Trollfjord Kraft AS | 2012 | 46745 | 25820 | 55000 | 0
227 | Troms Kraft Nett AS | 2012 | 757289 | 335659 | 870164 | 570000
231 | Trøgstad Elverk AS | 2012 | 26930 | 13700 | 0 | 0
484 | TrønderEnergi Kraft AS | 2012 | 0 | 0 | 46 | 0
215 | TrønderEnergi Nett AS | 2012 | 1343102 | 116922 | 1623000 | 0
460 | Tussa Nett AS | 2012 | 388671 | 31140 | 513000 | 113000
233 | Tydal Komm. Energiverk KF | 2012 | 9481 | 7314 | 12500 | 0
234 | Tysnes Kraftlag SA | 2012 | 16390 | 6170 | 0 | 0
287 | Ustekveikja Kraftverk DA | 2012 | 0 | 0 | 0 | 0
242 | Uvdal Kraftforsyning AL | 2012 | 17710 | 5551 | 0 | 0
306 | Valdres Energiverk AS | 2012 | 128351 | 31502 | 3960 | 0
248 | Vang Energiverk KF | 2012 | 15185 | 17116 | 5000 | 0
249 | Varanger Kraftnett AS | 2012 | 309540 | 82280 | 345000 | 30000
464 | Vesterålskraft Nett AS | 2012 | 129805 | 22790 | 52100 | 0
251 | Vest-Telemark Kraftlag AS | 2012 | 74100 | 78200 | 160000 | 0
307 | Vinstra Kraftselskap DA | 2012 | 0 | 0 | 0 | 0
542 | VOKKS Nett AS | 2012 | 84466 | 45062 | 0 | 0
625 | Voss Energi AS | 2012 | 114045 | 29585 | 89000 | 30000
686 | Yara Norge AS | 2012 | 58570 | 0 | 135000 | 0
133 | Ymber AS | 2012 | 77550 | 38800 | 71600 | 0
262 | Ørskog Energi AS | 2012 | 46810 | 7830 | 0 | 0
264 | Øvre Eiker Nett AS | 2012 | 122835 | 7660 | 4400 | 0
267 | Årdal Energi KF | 2012 | 52367 | 1990 | 49600 | 0

## VedleggH27140
Vedlegg H: Transformatoranlegg; Transformatorer, samlet ytelse KVA pr 31.12
Everk | Everknavn | År | Fordelingstransformatorer Nedtransformering til < 1kV |  | Hovedtransformatorer Nedtransformering til 1-22 kV | Innføringstransformatorer Nedtransformering til 33 - 132 kV
|  |  | Tilknyttet kabelnett på primærsiden | Tilknyttet luftnett på primærsiden
624 | Agder Energi Nett AS | 2012 | 2098539 | 258672 | 1901000 | 1162000
753 | Aktieselskabet Saudefaldene | 2012 | 0 | 3685 | 498460 | 0
7 | Alta Kraftlag SA | 2012 | 121394 | 80820 | 82000 | 0
9 | Andøy Energi AS | 2012 | 30550 | 15050 | 38000 | 35000
10 | Arendals Fossekompani ASA | 2012 | 0 | 2300 | 800 | 80000
37 | AS Eidefoss | 2012 | 71255 | 109097 | 151000 | 0
14 | Askøy Energi AS | 2012 | 131670 | 36870 | 115000 | 0
418 | Aurland Energiverk AS | 2012 | 30870 | 4696 | 0 | 0
16 | Austevoll Kraftlag BA | 2012 | 39090 | 15385 | 0 | 0
18 | Ballangen Energi AS | 2012 | 19255 | 8030 | 16000 | 0
22 | Bindal Kraftlag SA | 2012 | 6491 | 5030 | 0 | 0
566 | BKK Nett AS | 2012 | 2139050 | 265200 | 1849010 | 25100000
257 | Dalane energi IKS | 2012 | 161335 | 69505 | 15000 | 0
34 | Dragefossen Kraftanlegg AS | 2012 | 41930 | 1468 | 0 | 0
35 | Drangedal Elverk KF | 2012 | 27825 | 7680 | 38550 | 0
271 | Driva Kraftverk | 2012 | 0 | 0 | 1000 | 40000
615 | EB Nett AS | 2012 | 795877 | 19510 | 2253000 | 390000
447 | E-CO Energi AS | 2012 | 0 | 0 | 0 | 100000
574 | Eidsiva Nett AS | 2012 | 1725181 | 739363 | 2155000 | 785000
23 | Elkem AS Bjølvefossen | 2012 | 4115 | 1065 | 4000 | 0
495 | Elverum Nett AS | 2012 | 126420 | 37000 | 15000 | 0
614 | Energi 1 Follo Røyken AS | 2012 | 437784 | 44842 | 3150 | 0
41 | Etne Elektrisitetslag | 2012 | 19175 | 1530 | 10000 | 0
147 | Evenes Kraftforsyning AS | 2012 | 11810 | 5582 | 0 | 0
42 | Fauske Lysverk AS | 2012 | 79845 | 3140 | 0 | 0
43 | Finnås Kraftlag | 2012 | 57832 | 7560 | 0 | 0
45 | Fitjar Kraftlag SA | 2012 | 22630 | 4165 | 0 | 0
46 | Fjelberg Kraftlag SA | 2012 | 12615 | 6150 | 0 | 0
578 | Flesberg Elektrisitetsverk AS | 2012 | 16920 | 17397 | 0 | 0
52 | Forsand Elverk Kommunalt Føretak i Forsand | 2012 | 6670 | 11170 | 5000 | 0
549 | Fortum Distribution AS | 2012 | 1140213 | 206432 | 10000 | 0
53 | Fosenkraft AS | 2012 | 107276 | 0 | 1250 | 0
32 | Fredrikstad Energi Nett AS | 2012 | 544783 | 30375 | 13000 | 0
55 | Fusa Kraftlag SA | 2012 | 65430 | 3780 | 0 | 0
119 | Gauldal Nett AS | 2012 | 49250 | 18745 | 0 | 0
295 | Gudbrandsdal Energi AS | 2012 | 0 | 272565 | 16000 | 0
62 | Hadeland Energinett AS | 2012 | 172300 | 66613 | 215000 | 0
675 | Hafslund Nett AS | 2012 | 7944613 | 0 | 8603970 | 995000
275 | Hallingdal Kraftnett AS | 2012 | 400686 | 46199 | 242000 | 100000
65 | Hammerfest Energi Nett AS | 2012 | 106525 | 21079 | 174000 | 0
238 | Hardanger Energi AS | 2012 | 64585 | 33110 | 36000 | 0
503 | Haugaland Kraft AS | 2012 | 637206 | 71797 | 587000 | 110000
71 | HelgelandsKraft AS | 2012 | 451326 | 146520 | 1008140 | 0
72 | Hemne Kraftlag SA | 2012 | 31577 | 24422 | 0 | 0
343 | Hemsedal Energi KF | 2012 | 81085 | 11440 | 32000 | 0
852 | Herøya Nett AS | 2012 | 305665 | 0 | 640000 | 250000
183 | Hjartdal Elverk AS | 2012 | 10625 | 1530 | 2000 | 0
82 | Hurum Energiverk AS | 2012 | 68475 | 7000 | 0 | 0
294 | Hydro Aluminium AS | 2012 | 0 | 0 | 423000 | 0
84 | Høland og Setskog Elverk | 2012 | 55625 | 19175 | 0 | 0
433 | Hålogaland Kraft AS | 2012 | 256632 | 44137 | 321000 | 30000
86 | Istad Nett AS | 2012 | 413736 | 53100 | 324800 | 0
88 | Jæren Everk Kommunalt foretak i Hå | 2012 | 154725 | 0 | 120000 | 0
91 | Klepp Energi AS | 2012 | 139540 | 800 | 101500 | 0
288 | Kraftverkene i Orkla DA | 2012 | 0 | 0 | 15 | 50
93 | Kragerø Energi AS | 2012 | 89905 | 9835 | 115000 | 40000
95 | Krødsherad Everk KF | 2012 | 55830 | 1485 | 0 | 0
96 | Kvam Kraftverk AS | 2012 | 53251 | 26581 | 0 | 0
163 | Kvikne-Rennebu Kraftlag AL | 2012 | 26870 | 14570 | 0 | 0
97 | Kvinnherad Energi AS | 2012 | 55000 | 21190 | 0 | 0
98 | Kvænangen Kraftverk AS | 2012 | 0 | 0 | 14000 | 25000
102 | Lier Everk AS | 2012 | 234995 | 31610 | 0 | 0
354 | Lofotkraft AS | 2012 | 124900 | 91581 | 306600 | 105000
103 | Luostejok Kraftlag AL | 2012 | 51957 | 5513 | 27500 | 0
104 | Luster Energiverk AS | 2012 | 29350 | 14895 | 11900 | 0
511 | Lyse Elnett AS | 2012 | 1981240 | 70300 | 1719300 | 2173000
512 | Lyse Produksjon AS | 2012 | 2740 | 2215 | 39600 | 0
106 | Lærdal Energi AS | 2012 | 30290 | 4005 | 30200 | 0
108 | Løvenskiold Fossum Kraft | 2012 | 0 | 0 | 0 | 0
111 | Malvik Everk AS | 2012 | 56955 | 9440 | 0 | 0
116 | Meløy Energi AS | 2012 | 57303 | 6157 | 35000 | 0
591 | Midt Nett Buskerud AS | 2012 | 129065 | 22350 | 87000 | 0
659 | Midt-Telemark Energi AS | 2012 | 101338 | 20672 | 90000 | 0
743 | Mo Industripark AS | 2012 | 32830 | 0 | 452700 | 0
121 | Modalen Kraftlag BA | 2012 | 5145 | 400 | 0 | 0
637 | Narvik Energinett AS | 2012 | 145225 | 34925 | 126500 | 0
593 | Nesset Kraft AS | 2012 | 13310 | 12400 | 41320 | 0
138 | Nordkyn Kraftlag AL | 2012 | 17950 | 10049 | 28650 | 0
726 | Nordlandsnett AS | 2012 | 312370 | 70171 | 545600 | 235000
311 | Nordmøre Energiverk AS | 2012 | 184865 | 199760 | 386000 | 165000
132 | Nord-Salten Kraft AS | 2012 | 51805 | 14000 | 82700 | 30000
613 | Nordvest Nett AS | 2012 | 130167 | 17847 | 200 | 0
135 | Nord-Østerdal Kraftlag SA | 2012 | 108242 | 45583 | 8000 | 0
373 | Nore Energi AS | 2012 | 27491 | 3497 | 0 | 0
167 | Norsk Hydro Produksjon AS | 2012 | 0 | 0 | 20000 | 0
349 | Notodden Energi AS | 2012 | 116281 | 4650 | 7380 | 0
699 | NTE Nett AS | 2012 | 585169 | 714556 | 1027795 | 230000
146 | Odda Energi AS | 2012 | 82575 | 5070 | 252200 | 150000
149 | Oppdal Everk AS | 2012 | 80885 | 19490 | 0 | 0
152 | Opplandskraft DA | 2012 | 0 | 0 | 0 | 92500
153 | Orkdal Energi AS | 2012 | 86255 | 10260 | 1600 | 0
524 | Otra Kraft DA | 2012 | 0 | 0 | 0 | 0
156 | Porsa Kraftlag AS | 2012 | 0 | 0 | 8000 | 0
157 | Rakkestad Energi AS | 2012 | 58250 | 19335 | 0 | 0
161 | Rauland Kraftforsyningslag SA | 2012 | 24730 | 7300 | 60000 | 15000
162 | Rauma Energi AS | 2012 | 56000 | 19400 | 32000 | 0
164 | Repvåg Kraftlag SA | 2012 | 43365 | 37050 | 79900 | 0
693 | Ringeriks-Kraft Nett AS | 2012 | 350086 | 64111 | 34000 | 0
166 | Rissa Kraftlag BA | 2012 | 34400 | 18155 | 0 | 0
168 | Rollag Elektrisitetsverk SA | 2012 | 19780 | 8820 | 0 | 0
171 | Rødøy-Lurøy Kraftverk AS | 2012 | 0 | 44630 | 39750 | 0
173 | Røros Elektrisitetsverk AS | 2012 | 46587 | 20531 | 51000 | 0
181 | Sandøy Energi AS | 2012 | 18555 | 560 | 1000 | 0
184 | Selbu Energiverk AS | 2012 | 16790 | 24228 | 20000 | 0
269 | SFE Nett AS | 2012 | 367596 | 57197 | 465000 | 380000
187 | Sira Kvina Kraftselskap | 2012 | 0 | 0 | 0 | 0
611 | Skagerak Nett AS | 2012 | 2497436 | 88324 | 3162000 | 0
194 | Skjåk Energi KF | 2012 | 26490 | 5260 | 0 | 0
210 | SKL Nett AS | 2012 | 118500 | 8817 | 574000 | 370000
196 | Skånevik Ølen Kraftlag | 2012 | 34775 | 14270 | 0 | 0
197 | Sognekraft AS | 2012 | 110393 | 21246 | 105000 | 0
669 | Stange Energi Nett AS | 2012 | 110755 | 25933 | 80000 | 0
685 | Statkraft Energi AS | 2012 | 0 | 0 | 0 | 0
319 | Statnett SF | 2012 | 0 | 0 | 1857361 | 40253200
204 | Stranda Energiverk AS | 2012 | 63910 | 6235 | 0 | 0
205 | Stryn Energi AS | 2012 | 49562 | 16676 | 1800 | 0
206 | Suldal Elverk KF | 2012 | 50911 | 29000 | 60000 | 0
599 | Sunndal Energi KF | 2012 | 72060 | 0 | 0 | 0
56 | Sunnfjord Energi AS | 2012 | 188585 | 40319 | 171800 | 130000
274 | Svorka Energi AS | 2012 | 45885 | 57042 | 40000 | 0
652 | Svorka Produksjon AS | 2012 | 0 | 0 | 5000 | 0
213 | Sykkylven Energi AS | 2012 | 60080 | 13010 | 0 | 0
214 | Sør Aurdal Energi AS | 2012 | 30226 | 10569 | 0 | 0
218 | Sørfold Kraftlag SA | 2012 | 9025 | 5180 | 0 | 0
219 | Tafjord Kraftnett AS | 2012 | 509856 | 9717 | 631000 | 0
222 | Tinfos AS | 2012 | 5670 | 0 | 3 | 0
223 | Tinn Energi AS | 2012 | 104490 | 12810 | 53100 | 0
63 | Trollfjord Kraft AS | 2012 | 60165 | 12115 | 55000 | 0
227 | Troms Kraft Nett AS | 2012 | 745179 | 319363 | 930164 | 570000
231 | Trøgstad Elverk AS | 2012 | 26930 | 16225 | 0 | 0
484 | TrønderEnergi Kraft AS | 2012 | 0 | 0 | 46 | 0
215 | TrønderEnergi Nett AS | 2012 | 1417522 | 117504 | 1663000 | 0
460 | Tussa Nett AS | 2012 | 394749 | 30060 | 513000 | 113000
233 | Tydal Komm. Energiverk KF | 2012 | 8431 | 6504 | 12500 | 0
234 | Tysnes Kraftlag SA | 2012 | 13405 | 8170 | 0 | 0
287 | Ustekveikja Kraftverk DA | 2012 | 0 | 0 | 0 | 0
242 | Uvdal Kraftforsyning AL | 2012 | 18260 | 5601 | 0 | 0
306 | Valdres Energiverk AS | 2012 | 131411 | 30802 | 3960 | 0
248 | Vang Energiverk KF | 2012 | 15235 | 17251 | 5000 | 0
249 | Varanger Kraftnett AS | 2012 | 316460 | 84120 | 345000 | 30000
464 | Vesterålskraft Nett AS | 2012 | 132935 | 21090 | 52100 | 0
251 | Vest-Telemark Kraftlag AS | 2012 | 77100 | 77000 | 160000 | 0
307 | Vinstra Kraftselskap DA | 2012 | 0 | 0 | 0 | 0
542 | VOKKS Nett AS | 2012 | 84630 | 45216 | 0 | 0
625 | Voss Energi AS | 2012 | 118610 | 28770 | 89000 | 30000
686 | Yara Norge AS | 2012 | 58570 | 0 | 135000 | 0
133 | Ymber AS | 2012 | 77850 | 38800 | 71600 | 0
262 | Ørskog Energi AS | 2012 | 50775 | 7830 | 0 | 0
264 | Øvre Eiker Nett AS | 2012 | 128240 | 6715 | 4400 | 0
267 | Årdal Energi KF | 2012 | 50872 | 2040 | 49600 | 0

## VedleggH27150
Vedlegg H: Transformatoranlegg; Transformatorstasjoner, antall stk pr 01.01
Everk | Everknavn | År | Fordelingstransformatorer Nedtransformering til < 1kV |  | Hovedtransformatorer Nedtransformering til 1-22 kV | Innføringstransformatorer Nedtransformering til 33 - 132 kV
|  |  | Tilknyttet kabelnett på primærsiden | Tilknyttet luftnett på primærsiden
624 | Agder Energi Nett AS | 2012 | 4791 | 2915 | 51 | 7
753 | Aktieselskabet Saudefaldene | 2012 | 0 | 21 | 5 | 0
7 | Alta Kraftlag SA | 2012 | 407 | 458 | 4 | 0
9 | Andøy Energi AS | 2012 | 73 | 147 | 4 | 1
10 | Arendals Fossekompani ASA | 2012 | 0 | 2 | 2 | 1
37 | AS Eidefoss | 2012 | 117 | 935 | 8 | 0
14 | Askøy Energi AS | 2012 | 355 | 70 | 3 | 0
418 | Aurland Energiverk AS | 2012 | 92 | 54 | 0 | 0
16 | Austevoll Kraftlag BA | 2012 | 63 | 104 | 0 | 0
18 | Ballangen Energi AS | 2012 | 57 | 171 | 1 | 0
22 | Bindal Kraftlag SA | 2012 | 26 | 81 | 0 | 0
566 | BKK Nett AS | 2012 | 3447 | 1877 | 37 | 9
257 | Dalane energi IKS | 2012 | 371 | 419 | 7 | 0
34 | Dragefossen Kraftanlegg AS | 2012 | 177 | 29 | 0 | 0
35 | Drangedal Elverk KF | 2012 | 154 | 126 | 4 | 0
271 | Driva Kraftverk | 2012 | 0 | 0 | 1 | 1
615 | EB Nett AS | 2012 | 1581 | 181 | 1763 | 169
447 | E-CO Energi AS | 2012 | 0 | 0 | 0 | 1
574 | Eidsiva Nett AS | 2012 | 3621 | 5807 | 101 | 10
23 | Elkem AS Bjølvefossen | 2012 | 15 | 8 | 1 | 0
495 | Elverum Nett AS | 2012 | 222 | 382 | 1 | 0
614 | Energi 1 Follo Røyken AS | 2012 | 991 | 422 | 1 | 0
41 | Etne Elektrisitetslag | 2012 | 107 | 25 | 1 | 0
147 | Evenes Kraftforsyning AS | 2012 | 54 | 56 | 0 | 0
42 | Fauske Lysverk AS | 2012 | 200 | 50 | 0 | 0
43 | Finnås Kraftlag | 2012 | 226 | 73 | 0 | 0
45 | Fitjar Kraftlag SA | 2012 | 93 | 51 | 0 | 0
46 | Fjelberg Kraftlag SA | 2012 | 61 | 42 | 0 | 0
578 | Flesberg Elektrisitetsverk AS | 2012 | 69 | 127 | 0 | 0
52 | Forsand Elverk Kommunalt Føretak i Forsand | 2012 | 23 | 56 | 1 | 0
549 | Fortum Distribution AS | 2012 | 2541 | 1554 | 37 | 0
53 | Fosenkraft AS | 2012 | 526 | 0 | 2 | 0
32 | Fredrikstad Energi Nett AS | 2012 | 930 | 293 | 1 | 0
55 | Fusa Kraftlag SA | 2012 | 169 | 62 | 0 | 0
119 | Gauldal Nett AS | 2012 | 169 | 260 | 0 | 0
295 | Gudbrandsdal Energi AS | 2012 | 0 | 1014 | 6 | 0
62 | Hadeland Energinett AS | 2012 | 448 | 725 | 4 | 0
675 | Hafslund Nett AS | 2012 | 13525 | 0 | 164 | 7
275 | Hallingdal Kraftnett AS | 2012 | 1146 | 420 | 6 | 1
65 | Hammerfest Energi Nett AS | 2012 | 215 | 227 | 3 | 3
238 | Hardanger Energi AS | 2012 | 290 | 190 | 4 | 0
503 | Haugaland Kraft AS | 2012 | 1372 | 785 | 14 | 2
71 | HelgelandsKraft AS | 2012 | 1041 | 1961 | 48 | 0
72 | Hemne Kraftlag SA | 2012 | 57 | 258 | 0 | 0
343 | Hemsedal Energi KF | 2012 | 181 | 134 | 3 | 0
852 | Herøya Nett AS | 2012 | 70 | 0 | 5 | 1
183 | Hjartdal Elverk AS | 2012 | 60 | 78 | 0 | 0
82 | Hurum Energiverk AS | 2012 | 226 | 66 | 0 | 0
294 | Hydro Aluminium AS | 2012 | 0 | 0 | 1 | 0
84 | Høland og Setskog Elverk | 2012 | 152 | 165 | 0 | 0
433 | Hålogaland Kraft AS | 2012 | 664 | 542 | 15 | 1
86 | Istad Nett AS | 2012 | 847 | 519 | 5 | 0
88 | Jæren Everk Kommunalt foretak i Hå | 2012 | 376 | 0 | 4 | 0
91 | Klepp Energi AS | 2012 | 283 | 9 | 3 | 0
288 | Kraftverkene i Orkla DA | 2012 | 0 | 0 | 1 | 1
93 | Kragerø Energi AS | 2012 | 284 | 96 | 3 | 3
95 | Krødsherad Everk KF | 2012 | 152 | 24 | 0 | 0
96 | Kvam Kraftverk AS | 2012 | 146 | 179 | 0 | 0
163 | Kvikne-Rennebu Kraftlag AL | 2012 | 106 | 189 | 0 | 0
97 | Kvinnherad Energi AS | 2012 | 290 | 118 | 0 | 0
98 | Kvænangen Kraftverk AS | 2012 | 0 | 0 | 2 | 1
102 | Lier Everk AS | 2012 | 445 | 165 | 0 | 0
354 | Lofotkraft AS | 2012 | 217 | 607 | 12 | 1
103 | Luostejok Kraftlag AL | 2012 | 220 | 118 | 4 | 0
104 | Luster Energiverk AS | 2012 | 79 | 164 | 2 | 0
511 | Lyse Elnett AS | 2012 | 3148 | 445 | 43 | 6
512 | Lyse Produksjon AS | 2012 | 13 | 18 | 4 | 0
106 | Lærdal Energi AS | 2012 | 70 | 55 | 2 | 0
108 | Løvenskiold Fossum Kraft | 2012 | 0 | 0 | 0 | 0
111 | Malvik Everk AS | 2012 | 131 | 65 | 0 | 0
116 | Meløy Energi AS | 2012 | 195 | 117 | 2 | 0
591 | Midt Nett Buskerud AS | 2012 | 512 | 261 | 7 | 0
659 | Midt-Telemark Energi AS | 2012 | 369 | 227 | 0 | 0
743 | Mo Industripark AS | 2012 | 17 | 0 | 5 | 0
121 | Modalen Kraftlag BA | 2012 | 24 | 6 | 0 | 0
637 | Narvik Energinett AS | 2012 | 223 | 195 | 6 | 0
593 | Nesset Kraft AS | 2012 | 58 | 120 | 5 | 0
138 | Nordkyn Kraftlag AL | 2012 | 42 | 89 | 4 | 0
726 | Nordlandsnett AS | 2012 | 507 | 587 | 19 | 1
311 | Nordmøre Energiverk AS | 2012 | 273 | 1006 | 11 | 2
132 | Nord-Salten Kraft AS | 2012 | 241 | 276 | 8 | 1
613 | Nordvest Nett AS | 2012 | 350 | 215 | 1 | 0
135 | Nord-Østerdal Kraftlag SA | 2012 | 287 | 636 | 1 | 0
373 | Nore Energi AS | 2012 | 123 | 47 | 0 | 0
167 | Norsk Hydro Produksjon AS | 2012 | 0 | 0 | 1 | 0
349 | Notodden Energi AS | 2012 | 273 | 127 | 8 | 0
699 | NTE Nett AS | 2012 | 1680 | 5051 | 44 | 2
146 | Odda Energi AS | 2012 | 178 | 47 | 7 | 1
149 | Oppdal Everk AS | 2012 | 203 | 202 | 0 | 0
152 | Opplandskraft DA | 2012 | 0 | 0 | 0 | 2
153 | Orkdal Energi AS | 2012 | 204 | 122 | 2 | 0
524 | Otra Kraft DA | 2012 | 1 | 1 | 2 | 0
156 | Porsa Kraftlag AS | 2012 | 0 | 0 | 1 | 0
157 | Rakkestad Energi AS | 2012 | 114 | 253 | 0 | 0
161 | Rauland Kraftforsyningslag SA | 2012 | 97 | 104 | 2 | 1
162 | Rauma Energi AS | 2012 | 164 | 205 | 4 | 0
164 | Repvåg Kraftlag SA | 2012 | 146 | 134 | 9 | 0
693 | Ringeriks-Kraft Nett AS | 2012 | 647 | 629 | 0 | 0
166 | Rissa Kraftlag BA | 2012 | 112 | 131 | 0 | 0
168 | Rollag Elektrisitetsverk SA | 2012 | 57 | 82 | 0 | 0
171 | Rødøy-Lurøy Kraftverk AS | 2012 | 0 | 319 | 14 | 0
173 | Røros Elektrisitetsverk AS | 2012 | 90 | 231 | 2 | 0
181 | Sandøy Energi AS | 2012 | 41 | 18 | 1 | 0
184 | Selbu Energiverk AS | 2012 | 35 | 168 | 1 | 0
269 | SFE Nett AS | 2012 | 768 | 736 | 25 | 5
187 | Sira Kvina Kraftselskap | 2012 | 0 | 0 | 0 | 0
611 | Skagerak Nett AS | 2012 | 5687 | 998 | 60 | 0
194 | Skjåk Energi KF | 2012 | 129 | 65 | 0 | 0
210 | SKL Nett AS | 2012 | 242 | 53 | 19 | 3
196 | Skånevik Ølen Kraftlag | 2012 | 97 | 139 | 0 | 0
197 | Sognekraft AS | 2012 | 330 | 217 | 6 | 0
669 | Stange Energi Nett AS | 2012 | 328 | 377 | 3 | 0
685 | Statkraft Energi AS | 2012 | 0 | 0 | 0 | 0
319 | Statnett SF | 2012 | 0 | 0 | 26 | 81
204 | Stranda Energiverk AS | 2012 | 143 | 71 | 0 | 0
205 | Stryn Energi AS | 2012 | 148 | 187 | 1 | 0
206 | Suldal Elverk KF | 2012 | 130 | 171 | 2 | 0
599 | Sunndal Energi KF | 2012 | 266 | 0 | 0 | 0
56 | Sunnfjord Energi AS | 2012 | 402 | 664 | 10 | 2
274 | Svorka Energi AS | 2012 | 234 | 312 | 3 | 0
652 | Svorka Produksjon AS | 2012 | 0 | 0 | 1 | 0
213 | Sykkylven Energi AS | 2012 | 149 | 73 | 0 | 0
214 | Sør Aurdal Energi AS | 2012 | 139 | 132 | 0 | 0
218 | Sørfold Kraftlag SA | 2012 | 25 | 69 | 0 | 0
219 | Tafjord Kraftnett AS | 2012 | 920 | 81 | 9 | 0
222 | Tinfos AS | 2012 | 8 | 0 | 60000 | 0
223 | Tinn Energi AS | 2012 | 256 | 126 | 5 | 0
63 | Trollfjord Kraft AS | 2012 | 106 | 196 | 2 | 0
227 | Troms Kraft Nett AS | 2012 | 1661 | 2491 | 24 | 5
231 | Trøgstad Elverk AS | 2012 | 95 | 199 | 0 | 0
484 | TrønderEnergi Kraft AS | 2012 | 0 | 0 | 1 | 0
215 | TrønderEnergi Nett AS | 2012 | 2485 | 1230 | 47 | 0
460 | Tussa Nett AS | 2012 | 1122 | 346 | 17 | 2
233 | Tydal Komm. Energiverk KF | 2012 | 48 | 54 | 1 | 0
234 | Tysnes Kraftlag SA | 2012 | 69 | 100 | 0 | 0
287 | Ustekveikja Kraftverk DA | 2012 | 0 | 0 | 0 | 0
242 | Uvdal Kraftforsyning AL | 2012 | 53 | 65 | 0 | 0
306 | Valdres Energiverk AS | 2012 | 485 | 450 | 2 | 0
248 | Vang Energiverk KF | 2012 | 74 | 133 | 1 | 0
249 | Varanger Kraftnett AS | 2012 | 457 | 655 | 11 | 1
464 | Vesterålskraft Nett AS | 2012 | 399 | 285 | 5 | 0
251 | Vest-Telemark Kraftlag AS | 2012 | 269 | 643 | 7 | 0
307 | Vinstra Kraftselskap DA | 2012 | 0 | 0 | 0 | 0
542 | VOKKS Nett AS | 2012 | 238 | 657 | 0 | 0
625 | Voss Energi AS | 2012 | 275 | 265 | 4 | 1
686 | Yara Norge AS | 2012 | 42 | 0 | 7 | 0
133 | Ymber AS | 2012 | 198 | 478 | 8 | 0
262 | Ørskog Energi AS | 2012 | 149 | 122 | 0 | 0
264 | Øvre Eiker Nett AS | 2012 | 409 | 89 | 2 | 0
267 | Årdal Energi KF | 2012 | 115 | 21 | 8 | 0

## VedleggH27160
Vedlegg H: Transformatoranlegg; Transformatorstasjoner, antall stk pr 31.12
Everk | Everknavn | År | Fordelingstransformatorer Nedtransformering til < 1kV |  | Hovedtransformatorer Nedtransformering til 1-22 kV | Innføringstransformatorer Nedtransformering til 33 - 132 kV
|  |  | Tilknyttet kabelnett på primærsiden | Tilknyttet luftnett på primærsiden
EVERK | EVERKNAVN | AR | ForKabel | ForLuft | Hoved | Innføring
624 | Agder Energi Nett AS | 2012 | 4916 | 2866 | 52 | 7
753 | Aktieselskabet Saudefaldene | 2012 | 0 | 21 | 5 | 0
7 | Alta Kraftlag SA | 2012 | 407 | 460 | 4 | 0
9 | Andøy Energi AS | 2012 | 77 | 143 | 4 | 1
10 | Arendals Fossekompani ASA | 2012 | 0 | 2 | 1 | 1
37 | AS Eidefoss | 2012 | 163 | 891 | 8 | 0
14 | Askøy Energi AS | 2012 | 363 | 70 | 3 | 0
418 | Aurland Energiverk AS | 2012 | 92 | 52 | 0 | 0
16 | Austevoll Kraftlag BA | 2012 | 65 | 104 | 0 | 0
18 | Ballangen Energi AS | 2012 | 80 | 149 | 1 | 0
22 | Bindal Kraftlag SA | 2012 | 28 | 81 | 0 | 0
566 | BKK Nett AS | 2012 | 3477 | 1880 | 37 | 9
257 | Dalane energi IKS | 2012 | 369 | 435 | 7 | 0
34 | Dragefossen Kraftanlegg AS | 2012 | 177 | 29 | 0 | 0
35 | Drangedal Elverk KF | 2012 | 166 | 111 | 4 | 0
271 | Driva Kraftverk | 2012 | 0 | 0 | 1 | 1
615 | EB Nett AS | 2012 | 1493 | 180 | 37 | 10
447 | E-CO Energi AS | 2012 | 0 | 0 | 0 | 1
574 | Eidsiva Nett AS | 2012 | 3643 | 5823 | 101 | 10
23 | Elkem AS Bjølvefossen | 2012 | 15 | 8 | 1 | 0
495 | Elverum Nett AS | 2012 | 233 | 389 | 1 | 0
614 | Energi 1 Follo Røyken AS | 2012 | 976 | 421 | 1 | 0
41 | Etne Elektrisitetslag | 2012 | 109 | 23 | 1 | 0
147 | Evenes Kraftforsyning AS | 2012 | 53 | 56 | 0 | 0
42 | Fauske Lysverk AS | 2012 | 212 | 39 | 0 | 0
43 | Finnås Kraftlag | 2012 | 230 | 68 | 0 | 0
45 | Fitjar Kraftlag SA | 2012 | 93 | 51 | 0 | 0
46 | Fjelberg Kraftlag SA | 2012 | 61 | 42 | 0 | 0
578 | Flesberg Elektrisitetsverk AS | 2012 | 129 | 67 | 0 | 0
52 | Forsand Elverk Kommunalt Føretak i Forsand | 2012 | 25 | 56 | 1 | 0
549 | Fortum Distribution AS | 2012 | 2564 | 1549 | 37 | 0
53 | Fosenkraft AS | 2012 | 550 | 0 | 2 | 0
32 | Fredrikstad Energi Nett AS | 2012 | 930 | 293 | 1 | 0
55 | Fusa Kraftlag SA | 2012 | 173 | 58 | 0 | 0
119 | Gauldal Nett AS | 2012 | 170 | 257 | 0 | 0
295 | Gudbrandsdal Energi AS | 2012 | 0 | 1029 | 6 | 0
62 | Hadeland Energinett AS | 2012 | 471 | 701 | 4 | 0
675 | Hafslund Nett AS | 2012 | 13530 | 0 | 164 | 7
275 | Hallingdal Kraftnett AS | 2012 | 1196 | 404 | 7 | 1
65 | Hammerfest Energi Nett AS | 2012 | 217 | 218 | 6 | 0
238 | Hardanger Energi AS | 2012 | 296 | 190 | 4 | 0
503 | Haugaland Kraft AS | 2012 | 1413 | 737 | 14 | 2
71 | HelgelandsKraft AS | 2012 | 1057 | 1948 | 47 | 0
72 | Hemne Kraftlag SA | 2012 | 68 | 258 | 0 | 0
343 | Hemsedal Energi KF | 2012 | 189 | 131 | 3 | 0
852 | Herøya Nett AS | 2012 | 71 | 0 | 5 | 1
183 | Hjartdal Elverk AS | 2012 | 107 | 33 | 1 | 0
82 | Hurum Energiverk AS | 2012 | 226 | 66 | 0 | 0
294 | Hydro Aluminium AS | 2012 | 0 | 0 | 6 | 0
84 | Høland og Setskog Elverk | 2012 | 153 | 165 | 0 | 0
433 | Hålogaland Kraft AS | 2012 | 673 | 480 | 15 | 1
86 | Istad Nett AS | 2012 | 863 | 518 | 5 | 0
88 | Jæren Everk Kommunalt foretak i Hå | 2012 | 379 | 0 | 4 | 0
91 | Klepp Energi AS | 2012 | 287 | 9 | 3 | 0
288 | Kraftverkene i Orkla DA | 2012 | 0 | 0 | 1 | 1
93 | Kragerø Energi AS | 2012 | 284 | 96 | 3 | 3
95 | Krødsherad Everk KF | 2012 | 156 | 21 | 0 | 0
96 | Kvam Kraftverk AS | 2012 | 148 | 181 | 0 | 0
163 | Kvikne-Rennebu Kraftlag AL | 2012 | 107 | 189 | 0 | 0
97 | Kvinnherad Energi AS | 2012 | 322 | 95 | 0 | 0
98 | Kvænangen Kraftverk AS | 2012 | 0 | 0 | 2 | 1
102 | Lier Everk AS | 2012 | 445 | 165 | 0 | 0
354 | Lofotkraft AS | 2012 | 221 | 611 | 12 | 1
103 | Luostejok Kraftlag AL | 2012 | 240 | 101 | 4 | 0
104 | Luster Energiverk AS | 2012 | 79 | 164 | 2 | 0
511 | Lyse Elnett AS | 2012 | 3165 | 444 | 43 | 6
512 | Lyse Produksjon AS | 2012 | 13 | 18 | 4 | 0
106 | Lærdal Energi AS | 2012 | 70 | 55 | 2 | 0
108 | Løvenskiold Fossum Kraft | 2012 | 0 | 0 | 0 | 0
111 | Malvik Everk AS | 2012 | 136 | 65 | 0 | 0
116 | Meløy Energi AS | 2012 | 195 | 117 | 2 | 0
591 | Midt Nett Buskerud AS | 2012 | 522 | 256 | 6 | 0
659 | Midt-Telemark Energi AS | 2012 | 380 | 228 | 0 | 0
743 | Mo Industripark AS | 2012 | 17 | 0 | 5 | 0
121 | Modalen Kraftlag BA | 2012 | 24 | 6 | 0 | 0
637 | Narvik Energinett AS | 2012 | 227 | 197 | 6 | 0
593 | Nesset Kraft AS | 2012 | 58 | 120 | 5 | 0
138 | Nordkyn Kraftlag AL | 2012 | 42 | 89 | 4 | 0
726 | Nordlandsnett AS | 2012 | 507 | 587 | 19 | 1
311 | Nordmøre Energiverk AS | 2012 | 276 | 1016 | 11 | 2
132 | Nord-Salten Kraft AS | 2012 | 244 | 276 | 8 | 1
613 | Nordvest Nett AS | 2012 | 352 | 217 | 1 | 0
135 | Nord-Østerdal Kraftlag SA | 2012 | 296 | 631 | 1 | 0
373 | Nore Energi AS | 2012 | 133 | 50 | 0 | 0
167 | Norsk Hydro Produksjon AS | 2012 | 0 | 0 | 1 | 0
349 | Notodden Energi AS | 2012 | 289 | 117 | 8 | 0
699 | NTE Nett AS | 2012 | 1683 | 5057 | 44 | 2
146 | Odda Energi AS | 2012 | 181 | 45 | 6 | 1
149 | Oppdal Everk AS | 2012 | 212 | 197 | 0 | 0
152 | Opplandskraft DA | 2012 | 0 | 0 | 0 | 2
153 | Orkdal Energi AS | 2012 | 208 | 117 | 1 | 0
524 | Otra Kraft DA | 2012 | 0 | 0 | 0 | 0
156 | Porsa Kraftlag AS | 2012 | 0 | 0 | 1 | 0
157 | Rakkestad Energi AS | 2012 | 113 | 253 | 0 | 0
161 | Rauland Kraftforsyningslag SA | 2012 | 99 | 103 | 2 | 1
162 | Rauma Energi AS | 2012 | 166 | 203 | 2 | 0
164 | Repvåg Kraftlag SA | 2012 | 161 | 134 | 9 | 0
693 | Ringeriks-Kraft Nett AS | 2012 | 662 | 629 | 0 | 0
166 | Rissa Kraftlag BA | 2012 | 114 | 131 | 0 | 0
168 | Rollag Elektrisitetsverk SA | 2012 | 63 | 81 | 0 | 0
171 | Rødøy-Lurøy Kraftverk AS | 2012 | 0 | 322 | 13 | 0
173 | Røros Elektrisitetsverk AS | 2012 | 92 | 232 | 2 | 0
181 | Sandøy Energi AS | 2012 | 41 | 18 | 1 | 0
184 | Selbu Energiverk AS | 2012 | 35 | 173 | 1 | 0
269 | SFE Nett AS | 2012 | 845 | 706 | 25 | 5
187 | Sira Kvina Kraftselskap | 2012 | 0 | 0 | 0 | 0
611 | Skagerak Nett AS | 2012 | 5746 | 969 | 60 | 0
194 | Skjåk Energi KF | 2012 | 133 | 63 | 0 | 0
210 | SKL Nett AS | 2012 | 250 | 50 | 19 | 3
196 | Skånevik Ølen Kraftlag | 2012 | 97 | 140 | 0 | 0
197 | Sognekraft AS | 2012 | 332 | 217 | 6 | 0
669 | Stange Energi Nett AS | 2012 | 336 | 370 | 3 | 0
685 | Statkraft Energi AS | 2012 | 0 | 0 | 0 | 0
319 | Statnett SF | 2012 | 0 | 0 | 5 | 106
204 | Stranda Energiverk AS | 2012 | 138 | 75 | 0 | 0
205 | Stryn Energi AS | 2012 | 152 | 188 | 1 | 0
206 | Suldal Elverk KF | 2012 | 150 | 175 | 2 | 0
599 | Sunndal Energi KF | 2012 | 261 | 0 | 0 | 0
56 | Sunnfjord Energi AS | 2012 | 409 | 666 | 10 | 2
274 | Svorka Energi AS | 2012 | 242 | 308 | 3 | 0
652 | Svorka Produksjon AS | 2012 | 0 | 0 | 1 | 0
213 | Sykkylven Energi AS | 2012 | 148 | 72 | 0 | 0
214 | Sør Aurdal Energi AS | 2012 | 150 | 129 | 0 | 0
218 | Sørfold Kraftlag SA | 2012 | 28 | 67 | 0 | 0
219 | Tafjord Kraftnett AS | 2012 | 924 | 81 | 9 | 0
222 | Tinfos AS | 2012 | 8 | 0 | 60000 | 0
223 | Tinn Energi AS | 2012 | 303 | 106 | 5 | 0
63 | Trollfjord Kraft AS | 2012 | 135 | 168 | 2 | 0
227 | Troms Kraft Nett AS | 2012 | 1501 | 2677 | 25 | 5
231 | Trøgstad Elverk AS | 2012 | 100 | 199 | 0 | 0
484 | TrønderEnergi Kraft AS | 2012 | 0 | 0 | 1 | 0
215 | TrønderEnergi Nett AS | 2012 | 2652 | 1238 | 47 | 0
460 | Tussa Nett AS | 2012 | 1140 | 334 | 17 | 2
233 | Tydal Komm. Energiverk KF | 2012 | 48 | 53 | 1 | 0
234 | Tysnes Kraftlag SA | 2012 | 59 | 112 | 0 | 0
287 | Ustekveikja Kraftverk DA | 2012 | 0 | 0 | 0 | 0
242 | Uvdal Kraftforsyning AL | 2012 | 55 | 65 | 0 | 0
306 | Valdres Energiverk AS | 2012 | 503 | 440 | 2 | 0
248 | Vang Energiverk KF | 2012 | 77 | 131 | 1 | 0
249 | Varanger Kraftnett AS | 2012 | 468 | 664 | 12 | 1
464 | Vesterålskraft Nett AS | 2012 | 428 | 266 | 5 | 0
251 | Vest-Telemark Kraftlag AS | 2012 | 281 | 625 | 7 | 0
307 | Vinstra Kraftselskap DA | 2012 | 0 | 0 | 0 | 0
542 | VOKKS Nett AS | 2012 | 240 | 656 | 0 | 0
625 | Voss Energi AS | 2012 | 291 | 262 | 4 | 1
686 | Yara Norge AS | 2012 | 42 | 0 | 7 | 0
133 | Ymber AS | 2012 | 202 | 478 | 8 | 0
262 | Ørskog Energi AS | 2012 | 157 | 122 | 0 | 0
264 | Øvre Eiker Nett AS | 2012 | 423 | 81 | 2 | 0
267 | Årdal Energi KF | 2012 | 115 | 21 | 8 | 0

## VedleggH27200
Vedlegg H: Kundespesifikke anlegg, målere
EVERK | EVERKNAVN | AR | Antall1_1 | Antall31_12
624 | Agder Energi Nett AS | 2012 | 178171 | 184367
753 | Aktieselskabet Saudefaldene | 2012 | 1 | 1
7 | Alta Kraftlag SA | 2012 | 11702 | 11953
9 | Andøy Energi AS | 2012 | 3789 | 3759
10 | Arendals Fossekompani ASA | 2012 | 32 | 32
37 | AS Eidefoss | 2012 | 13624 | 13725
14 | Askøy Energi AS | 2012 | 12688 | 12856
418 | Aurland Energiverk AS | 2012 | 1346 | 1355
16 | Austevoll Kraftlag BA | 2012 | 3713 | 3808
18 | Ballangen Energi AS | 2012 | 2746 | 2714
22 | Bindal Kraftlag SA | 2012 | 1187 | 1180
566 | BKK Nett AS | 2012 | 182246 | 184621
257 | Dalane energi IKS | 2012 | 13447 | 13693
34 | Dragefossen Kraftanlegg AS | 2012 | 3173 | 3197
35 | Drangedal Elverk KF | 2012 | 3391 | 3464
271 | Driva Kraftverk | 2012 | 3 | 3
615 | EB Nett AS | 2012 | 57284 | 57714
447 | E-CO Energi AS | 2012 | 0 | 0
574 | Eidsiva Nett AS | 2012 | 141597 | 142578
23 | Elkem AS Bjølvefossen | 2012 | 470 | 470
495 | Elverum Nett AS | 2012 | 10494 | 10578
614 | Energi 1 Follo Røyken AS | 2012 | 35090 | 35795
41 | Etne Elektrisitetslag | 2012 | 1788 | 1866
147 | Evenes Kraftforsyning AS | 2012 | 1378 | 1381
42 | Fauske Lysverk AS | 2012 | 6528 | 6450
43 | Finnås Kraftlag | 2012 | 7441 | 7483
45 | Fitjar Kraftlag SA | 2012 | 2205 | 2240
46 | Fjelberg Kraftlag SA | 2012 | 1962 | 1957
578 | Flesberg Elektrisitetsverk AS | 2012 | 3701 | 3753
52 | Forsand Elverk Kommunalt Føretak i Forsand | 2012 | 1086 | 1103
549 | Fortum Distribution AS | 2012 | 101310 | 101850
53 | Fosenkraft AS | 2012 | 8186 | 8280
32 | Fredrikstad Energi Nett AS | 2012 | 38495 | 39093
55 | Fusa Kraftlag SA | 2012 | 2986 | 2999
119 | Gauldal Nett AS | 2012 | 5368 | 5416
295 | Gudbrandsdal Energi AS | 2012 | 17259 | 17517
62 | Hadeland Energinett AS | 2012 | 15706 | 15891
675 | Hafslund Nett AS | 2012 | 552350 | 562572
275 | Hallingdal Kraftnett AS | 2012 | 21998 | 22271
65 | Hammerfest Energi Nett AS | 2012 | 7434 | 7501
238 | Hardanger Energi AS | 2012 | 6345 | 6562
503 | Haugaland Kraft AS | 2012 | 58314 | 58546
71 | HelgelandsKraft AS | 2012 | 44075 | 44472
72 | Hemne Kraftlag SA | 2012 | 4321 | 4405
343 | Hemsedal Energi KF | 2012 | 3650 | 3697
852 | Herøya Nett AS | 2012 | 313 | 338
183 | Hjartdal Elverk AS | 2012 | 2222 | 2257
82 | Hurum Energiverk AS | 2012 | 6955 | 6997
294 | Hydro Aluminium AS | 2012 | 4 | 20
84 | Høland og Setskog Elverk | 2012 | 5688 | 5796
433 | Hålogaland Kraft AS | 2012 | 23426 | 23532
86 | Istad Nett AS | 2012 | 26789 | 26550
88 | Jæren Everk Kommunalt foretak i Hå | 2012 | 7741 | 7909
91 | Klepp Energi AS | 2012 | 7501 | 7727
288 | Kraftverkene i Orkla DA | 2012 | 2 | 2
93 | Kragerø Energi AS | 2012 | 9278 | 9336
95 | Krødsherad Everk KF | 2012 | 2851 | 2864
96 | Kvam Kraftverk AS | 2012 | 6423 | 6488
163 | Kvikne-Rennebu Kraftlag AL | 2012 | 3612 | 3698
97 | Kvinnherad Energi AS | 2012 | 6692 | 6820
98 | Kvænangen Kraftverk AS | 2012 | 0 | 0
102 | Lier Everk AS | 2012 | 11312 | 11502
354 | Lofotkraft AS | 2012 | 15931 | 16049
103 | Luostejok Kraftlag AL | 2012 | 3656 | 3681
104 | Luster Energiverk AS | 2012 | 3610 | 3642
511 | Lyse Elnett AS | 2012 | 130025 | 132242
512 | Lyse Produksjon AS | 2012 | 62 | 62
106 | Lærdal Energi AS | 2012 | 1832 | 1849
108 | Løvenskiold Fossum Kraft | 2012 | 57 | 59
111 | Malvik Everk AS | 2012 | 5744 | 5821
116 | Meløy Energi AS | 2012 | 4695 | 4637
591 | Midt Nett Buskerud AS | 2012 | 12807 | 13060
659 | Midt-Telemark Energi AS | 2012 | 10325 | 10431
743 | Mo Industripark AS | 2012 | 440 | 440
121 | Modalen Kraftlag BA | 2012 | 424 | 422
637 | Narvik Energinett AS | 2012 | 11359 | 11367
593 | Nesset Kraft AS | 2012 | 2326 | 2378
138 | Nordkyn Kraftlag AL | 2012 | 1828 | 1817
726 | Nordlandsnett AS | 2012 | 29938 | 30100
311 | Nordmøre Energiverk AS | 2012 | 25103 | 25398
132 | Nord-Salten Kraft AS | 2012 | 6391 | 6393
613 | Nordvest Nett AS | 2012 | 8646 | 8751
135 | Nord-Østerdal Kraftlag SA | 2012 | 10401 | 10479
373 | Nore Energi AS | 2012 | 1999 | 2024
167 | Norsk Hydro Produksjon AS | 2012 | 2 | 3
349 | Notodden Energi AS | 2012 | 7484 | 7483
699 | NTE Nett AS | 2012 | 81502 | 82821
146 | Odda Energi AS | 2012 | 6070 | 5988
149 | Oppdal Everk AS | 2012 | 6439 | 6566
152 | Opplandskraft DA | 2012 | 10 | 10
153 | Orkdal Energi AS | 2012 | 6758 | 6827
524 | Otra Kraft DA | 2012 | 0 | 0
156 | Porsa Kraftlag AS | 2012 | 2 | 2
157 | Rakkestad Energi AS | 2012 | 4257 | 4293
161 | Rauland Kraftforsyningslag SA | 2012 | 3663 | 3779
162 | Rauma Energi AS | 2012 | 5028 | 4992
164 | Repvåg Kraftlag SA | 2012 | 4253 | 4252
693 | Ringeriks-Kraft Nett AS | 2012 | 19367 | 19639
166 | Rissa Kraftlag BA | 2012 | 2995 | 3039
168 | Rollag Elektrisitetsverk SA | 2012 | 1759 | 1840
171 | Rødøy-Lurøy Kraftverk AS | 2012 | 4212 | 4231
173 | Røros Elektrisitetsverk AS | 2012 | 5894 | 5964
181 | Sandøy Energi AS | 2012 | 1200 | 1200
184 | Selbu Energiverk AS | 2012 | 2697 | 2737
269 | SFE Nett AS | 2012 | 22731 | 22998
611 | Skagerak Nett AS | 2012 | 187171 | 188805
194 | Skjåk Energi KF | 2012 | 2001 | 1981
210 | SKL Nett AS | 2012 | 8701 | 8781
196 | Skånevik Ølen Kraftlag | 2012 | 3586 | 3621
197 | Sognekraft AS | 2012 | 8161 | 8348
669 | Stange Energi Nett AS | 2012 | 10323 | 10430
685 | Statkraft Energi AS | 2012 | 1 | 1
319 | Statnett SF | 2012 | 0 | 1
204 | Stranda Energiverk AS | 2012 | 3120 | 3307
205 | Stryn Energi AS | 2012 | 4426 | 4439
206 | Suldal Elverk KF | 2012 | 3700 | 3753
599 | Sunndal Energi KF | 2012 | 4684 | 4684
56 | Sunnfjord Energi AS | 2012 | 14607 | 14842
274 | Svorka Energi AS | 2012 | 6327 | 6394
652 | Svorka Produksjon AS | 2012 | 1 | 1
213 | Sykkylven Energi AS | 2012 | 4407 | 4392
214 | Sør Aurdal Energi AS | 2012 | 2724 | 3038
218 | Sørfold Kraftlag SA | 2012 | 1231 | 1234
219 | Tafjord Kraftnett AS | 2012 | 32773 | 33043
222 | Tinfos AS | 2012 | 79 | 67
223 | Tinn Energi AS | 2012 | 7160 | 7246
63 | Trollfjord Kraft AS | 2012 | 5282 | 5306
227 | Troms Kraft Nett AS | 2012 | 68048 | 69450
231 | Trøgstad Elverk AS | 2012 | 3159 | 3191
484 | TrønderEnergi Kraft AS | 2012 | 1 | 1
215 | TrønderEnergi Nett AS | 2012 | 124029 | 126716
460 | Tussa Nett AS | 2012 | 27904 | 28240
233 | Tydal Komm. Energiverk KF | 2012 | 1772 | 1786
234 | Tysnes Kraftlag SA | 2012 | 2850 | 3074
287 | Ustekveikja Kraftverk DA | 2012 | 1 | 1
242 | Uvdal Kraftforsyning AL | 2012 | 2044 | 2038
306 | Valdres Energiverk AS | 2012 | 13131 | 13381
248 | Vang Energiverk KF | 2012 | 2133 | 2163
249 | Varanger Kraftnett AS | 2012 | 15991 | 16255
464 | Vesterålskraft Nett AS | 2012 | 11520 | 11603
251 | Vest-Telemark Kraftlag AS | 2012 | 13350 | 13543
307 | Vinstra Kraftselskap DA | 2012 | 1 | 1
542 | VOKKS Nett AS | 2012 | 12761 | 12843
625 | Voss Energi AS | 2012 | 10004 | 10164
686 | Yara Norge AS | 2012 | 16 | 12
133 | Ymber AS | 2012 | 8537 | 8688
262 | Ørskog Energi AS | 2012 | 4646 | 4742
264 | Øvre Eiker Nett AS | 2012 | 9333 | 9445
267 | Årdal Energi KF | 2012 | 3531 | 3546