## VedleggH27010
Vedlegg H: Luftledninger pr. 01.01. - Nettvirksomheten totalt fordelt på nettnivå
Everk | Everknavn | År | FørsteAvTekst | Distribusjonsnett |  |  |  | Regionalnett |  | Sentralnett |  |  | Linjer i alt
|  |  |  | Nominell spenning i KV: 0.2 - 0.4 | 0.5 - 1.0 | 3.3, 6.6 (7.2) | 11, 22 (24) | 33, 45, 66, (72,5) | 110, 132 (145) | 132 (145) | 220, 300 | 420
135 | A/L Nord-Østerdal Kraftlag | 2010 | Luft Pr. 01.01 | 976 | 10 | 0 | 890 | 0 | 0 | 0 | 0 | 0 | 1876
624 | Agder Energi Nett AS | 2010 | Luft Pr. 01.01 | 8001 | 252 | 25 | 4065 | 243 | 628 | 0 | 0 | 0 | 13214
753 | Aktieselskabet Saudefaldene | 2010 | Luft Pr. 01.01 | 0 | 0 | 0 | 0 | 48 | 0 | 0 | 0 | 0 | 48
235 | Aktieselskabet Tyssefaldene | 2010 | Luft Pr. 01.01 | 0 | 0 | 0 | 17 | 30 | 0 | 0 | 1 | 0 | 48
7 | Alta Kraftlag SA | 2010 | Luft Pr. 01.01 | 691 | 21 | 0 | 663 | 76 | 4 | 0 | 0 | 0 | 1455
9 | Andøy Energi AS | 2010 | Luft Pr. 01.01 | 210 | 0 | 0 | 196 | 82 | 40 | 0 | 0 | 0 | 528
10 | Arendals Fossekompani ASA | 2010 | Luft Pr. 01.01 | 0 | 0 | 0 | 0 | 25 | 12 | 0 | 0 | 0 | 37
37 | AS Eidefoss | 2010 | Luft Pr. 01.01 | 1046 | 5 | 0 | 857 | 203 | 0 | 0 | 0 | 0 | 2111
14 | Askøy Energi AS | 2010 | Luft Pr. 01.01 | 473 | 0 | 0 | 116 | 0 | 1 | 0 | 0 | 0 | 590
418 | Aurland Energiverk AS | 2010 | Luft Pr. 01.01 | 99 | 15 | 8 | 67 | 0 | 0 | 0 | 0 | 0 | 189
16 | Austevoll Kraftlag BA | 2010 | Luft Pr. 01.01 | 311 | 1 | 6 | 90 | 0 | 0 | 0 | 0 | 0 | 408
18 | Ballangen Energi AS | 2010 | Luft Pr. 01.01 | 289 | 0 | 0 | 259 | 0 | 8 | 0 | 0 | 0 | 556
22 | Bindal Kraftlag SA | 2010 | Luft Pr. 01.01 | 130 | 0 | 0 | 133 | 0 | 0 | 0 | 0 | 0 | 263
566 | BKK Nett AS | 2010 | Luft Pr. 01.01 | 7088 | 32 | 4 | 2181 | 102 | 640 | 0 | 213 | 0 | 10260
257 | Dalane energi IKS | 2010 | Luft Pr. 01.01 | 589 | 14 | 20 | 413 | 66 | 0 | 0 | 0 | 0 | 1102
34 | Dragefossen Kraftanlegg AS | 2010 | Luft Pr. 01.01 | 111 | 3 | 0 | 126 | 0 | 0 | 0 | 0 | 0 | 240
35 | Drangedal Elverk KF | 2010 | Luft Pr. 01.01 | 282 | 6 | 0 | 211 | 0 | 0 | 0 | 0 | 0 | 499
271 | Driva Kraftverk | 2010 | Luft Pr. 01.01 | 0 | 0 | 0 | 0 | 15 | 48 | 0 | 0 | 0 | 63
615 | EB Nett AS | 2010 | Luft Pr. 01.01 | 800 | 0 | 0 | 163 | 400 | 524 | 0 | 0 | 0 | 1887
447 | E-CO Vannkraft AS | 2010 | Luft Pr. 01.01 | 0 | 0 | 0 | 0 | 34 | 0 | 0 | 0 | 0 | 34
574 | Eidsiva Nett AS | 2010 | Luft Pr. 01.01 | 6689 | 297 | 28 | 4574 | 851 | 678 | 86 | 0 | 0 | 13203
829 | Elkem AS avd Bremanger | 2010 | Luft Pr. 01.01 | 0 | 0 | 0 | 0 | 0 | 0 | 0 | 0 | 0 | 0
23 | Elkem Bjølvefossen AS | 2010 | Luft Pr. 01.01 | 35 | 0 | 12 | 0 | 0 | 0 | 0 | 0 | 0 | 47
495 | Elverum Nett AS | 2010 | Luft Pr. 01.01 | 403 | 0 | 0 | 311 | 0 | 0 | 0 | 0 | 0 | 714
614 | Energi 1 Follo Røyken AS | 2010 | Luft Pr. 01.01 | 1044 | 6 | 1 | 365 | 0 | 0 | 0 | 0 | 0 | 1416
41 | Etne Elektrisitetslag | 2010 | Luft Pr. 01.01 | 111 | 0 | 0 | 44 | 0 | 0 | 0 | 0 | 0 | 155
147 | Evenes Kraftforsyning AS | 2010 | Luft Pr. 01.01 | 97 | 0 | 0 | 88 | 0 | 0 | 0 | 0 | 0 | 185
42 | Fauske Lysverk AS | 2010 | Luft Pr. 01.01 | 218 | 0 | 22 | 121 | 0 | 0 | 0 | 0 | 0 | 361
43 | Finnås Kraftlag | 2010 | Luft Pr. 01.01 | 411 | 0 | 1 | 156 | 0 | 0 | 0 | 0 | 0 | 568
45 | Fitjar Kraftlag SA | 2010 | Luft Pr. 01.01 | 147 | 4 | 0 | 69 | 0 | 0 | 0 | 0 | 0 | 220
46 | Fjelberg Kraftlag SA | 2010 | Luft Pr. 01.01 | 86 | 2 | 0 | 41 | 0 | 0 | 0 | 0 | 0 | 129
578 | Flesberg Elektrisitetsverk AS | 2010 | Luft Pr. 01.01 | 323 | 6 | 0 | 151 | 0 | 0 | 0 | 0 | 0 | 480
52 | Forsand Elverk Kommunalt Føretak i Forsand | 2010 | Luft Pr. 01.01 | 108 | 0 | 0 | 49 | 0 | 0 | 0 | 0 | 0 | 157
549 | Fortum Distribution AS | 2010 | Luft Pr. 01.01 | 3022 | 56 | 0 | 1492 | 6 | 0 | 0 | 0 | 0 | 4576
53 | Fosenkraft AS | 2010 | Luft Pr. 01.01 | 313 | 0 | 0 | 263 | 0 | 0 | 0 | 0 | 0 | 576
32 | Fredrikstad Energi Nett AS | 2010 | Luft Pr. 01.01 | 1033 | 6 | 0 | 209 | 0 | 0 | 0 | 0 | 0 | 1248
55 | Fusa Kraftlag | 2010 | Luft Pr. 01.01 | 354 | 5 | 0 | 144 | 0 | 0 | 0 | 0 | 0 | 503
119 | Gauldal Nett AS | 2010 | Luft Pr. 01.01 | 536 | 0 | 0 | 320 | 0 | 0 | 0 | 0 | 0 | 856
295 | Gudbrandsdal Energi AS | 2010 | Luft Pr. 01.01 | 798 | 0 | 0 | 556 | 82 | 0 | 0 | 0 | 0 | 1436
62 | Hadeland Energinett AS | 2010 | Luft Pr. 01.01 | 872 | 17 | 0 | 504 | 0 | 26 | 0 | 0 | 0 | 1419
675 | Hafslund Nett AS | 2010 | Luft Pr. 01.01 | 6622 | 95 | 2 | 2062 | 1336 | 162 | 0 | 0 | 0 | 10279
275 | Hallingdal Kraftnett AS | 2010 | Luft Pr. 01.01 | 950 | 11 | 0 | 584 | 54 | 0 | 0 | 0 | 0 | 1599
65 | Hammerfest Energi Nett AS | 2010 | Luft Pr. 01.01 | 257 | 2 | 0 | 400 | 96 | 106 | 0 | 0 | 0 | 861
238 | Hardanger Energi AS | 2010 | Luft Pr. 01.01 | 311 | 4 | 0 | 283 | 20 | 0 | 0 | 0 | 0 | 618
503 | Haugaland Kraft AS | 2010 | Luft Pr. 01.01 | 2797 | 14 | 10 | 811 | 260 | 0 | 0 | 46 | 0 | 3938
71 | HelgelandsKraft AS | 2010 | Luft Pr. 01.01 | 2505 | 112 | 0 | 2340 | 103 | 579 | 0 | 0 | 0 | 5639
72 | Hemne Kraftlag BA | 2010 | Luft Pr. 01.01 | 0 | 269 | 0 | 255 | 0 | 0 | 0 | 0 | 0 | 524
343 | Hemsedal Energi KF | 2010 | Luft Pr. 01.01 | 102 | 0 | 0 | 128 | 0 | 0 | 0 | 0 | 0 | 230
183 | Hjartdal Elverk AS | 2010 | Luft Pr. 01.01 | 113 | 4 | 0 | 65 | 0 | 0 | 0 | 0 | 0 | 182
82 | Hurum Energiverk AS | 2010 | Luft Pr. 01.01 | 259 | 0 | 0 | 60 | 0 | 0 | 0 | 0 | 0 | 319
294 | Hydro Aluminium AS | 2010 | Luft Pr. 01.01 | 0 | 0 | 0 | 0 | 0 | 0 | 0 | 0 | 0 | 0
84 | Høland og Setskog Elverk | 2010 | Luft Pr. 01.01 | 394 | 15 | 0 | 198 | 0 | 0 | 0 | 0 | 0 | 607
433 | Hålogaland Kraft AS | 2010 | Luft Pr. 01.01 | 1650 | 13 | 2 | 866 | 115 | 35 | 0 | 0 | 0 | 2681
86 | Istad Nett AS | 2010 | Luft Pr. 01.01 | 971 | 0 | 0 | 705 | 0 | 128 | 0 | 0 | 0 | 1804
87 | Jondal Energi AS | 2010 | Luft Pr. 01.01 | 64 | 3 | 0 | 46 | 0 | 0 | 0 | 0 | 0 | 113
88 | Jæren Everk Kommunalt foretak i Hå | 2010 | Luft Pr. 01.01 | 99 | 0 | 0 | 52 | 0 | 0 | 0 | 0 | 0 | 151
91 | Klepp Energi AS | 2010 | Luft Pr. 01.01 | 6 | 0 | 0 | 28 | 0 | 0 | 0 | 0 | 0 | 34
288 | Kraftverkene i Orkla DA | 2010 | Luft Pr. 01.01 | 0 | 0 | 0 | 0 | 0 | 153 | 0 | 0 | 0 | 153
93 | Kragerø Energi AS | 2010 | Luft Pr. 01.01 | 535 | 13 | 0 | 197 | 10 | 18 | 0 | 0 | 0 | 773
95 | Krødsherad Everk KF | 2010 | Luft Pr. 01.01 | 155 | 4 | 0 | 90 | 0 | 0 | 0 | 0 | 0 | 249
96 | Kvam Kraftverk AS | 2010 | Luft Pr. 01.01 | 342 | 16 | 0 | 136 | 0 | 0 | 0 | 0 | 0 | 494
163 | Kvikne Rennebu Kraftlag AL | 2010 | Luft Pr. 01.01 | 380 | 10 | 0 | 274 | 0 | 0 | 0 | 0 | 0 | 664
97 | Kvinnherad Energi AS | 2010 | Luft Pr. 01.01 | 447 | 0 | 0 | 246 | 0 | 0 | 0 | 0 | 0 | 693
98 | Kvænangen Kraftverk AS | 2010 | Luft Pr. 01.01 | 0 | 0 | 0 | 0 | 0 | 0 | 0 | 0 | 0 | 0
102 | Lier Everk AS | 2010 | Luft Pr. 01.01 | 518 | 0 | 0 | 117 | 0 | 0 | 0 | 0 | 0 | 635
168 | LL Rollag Elektrisitetsverk | 2010 | Luft Pr. 01.01 | 114 | 0 | 0 | 61 | 0 | 0 | 0 | 0 | 0 | 175
354 | Lofotkraft AS | 2010 | Luft Pr. 01.01 | 991 | 2 | 5 | 615 | 113 | 135 | 0 | 0 | 0 | 1861
103 | Luostejok Kraftlag AL | 2010 | Luft Pr. 01.01 | 398 | 21 | 8 | 426 | 144 | 0 | 0 | 0 | 0 | 997
104 | Luster Energiverk AS | 2010 | Luft Pr. 01.01 | 264 | 2 | 1 | 199 | 0 | 0 | 0 | 0 | 0 | 466
511 | Lyse Elnett AS | 2010 | Luft Pr. 01.01 | 2117 | 5 | 14 | 617 | 347 | 255 | 0 | 177 | 0 | 3532
512 | Lyse Produksjon AS | 2010 | Luft Pr. 01.01 | 0 | 0 | 0 | 77 | 0 | 0 | 0 | 0 | 0 | 77
106 | Lærdal Energi AS | 2010 | Luft Pr. 01.01 | 91 | 2 | 0 | 85 | 23 | 0 | 0 | 0 | 0 | 201
108 | Løvenskiold Fossum Kraft | 2010 | Luft Pr. 01.01 | 0 | 0 | 0 | 13 | 0 | 0 | 0 | 0 | 0 | 13
111 | Malvik Everk AS | 2010 | Luft Pr. 01.01 | 141 | 0 | 0 | 63 | 0 | 0 | 0 | 0 | 0 | 204
116 | Meløy Energi AS | 2010 | Luft Pr. 01.01 | 0 | 0 | 0 | 196 | 0 | 0 | 0 | 0 | 0 | 196
591 | Midt Nett Buskerud AS | 2010 | Luft Pr. 01.01 | 660 | 8 | 0 | 344 | 69 | 0 | 0 | 0 | 0 | 1081
659 | Midt-Telemark Energi AS | 2010 | Luft Pr. 01.01 | 555 | 5 | 1 | 254 | 0 | 0 | 0 | 0 | 0 | 815
743 | Mo Industripark AS | 2010 | Luft Pr. 01.01 | 0 | 0 | 0 | 0 | 0 | 29 | 0 | 0 | 0 | 29
121 | Modalen Kraftlag BA | 2010 | Luft Pr. 01.01 | 24 | 0 | 0 | 27 | 0 | 0 | 0 | 0 | 0 | 51
637 | Narvik Energinett AS | 2010 | Luft Pr. 01.01 | 239 | 1 | 6 | 185 | 6 | 28 | 0 | 0 | 0 | 465
593 | Nesset Kraft AS | 2010 | Luft Pr. 01.01 | 245 | 0 | 0 | 130 | 0 | 0 | 0 | 0 | 0 | 375
136 | Norddal Elverk AS | 2010 | Luft Pr. 01.01 | 85 | 1 | 0 | 77 | 0 | 0 | 0 | 0 | 0 | 163
138 | Nordkyn Kraftlag AL | 2010 | Luft Pr. 01.01 | 114 | 6 | 0 | 219 | 149 | 0 | 0 | 0 | 0 | 488
726 | Nordlandsnett AS | 2010 | Luft Pr. 01.01 | 750 | 37 | 6 | 589 | 0 | 0 | 0 | 0 | 0 | 1382
311 | Nordmøre Energiverk AS | 2010 | Luft Pr. 01.01 | 1274 | 18 | 0 | 804 | 155 | 154 | 0 | 0 | 0 | 2405
132 | Nord-Salten Kraft AS | 2010 | Luft Pr. 01.01 | 554 | 13 | 0 | 736 | 233 | 0 | 0 | 0 | 0 | 1536
613 | Nordvest Nett AS | 2010 | Luft Pr. 01.01 | 453 | 0 | 0 | 276 | 0 | 0 | 0 | 0 | 0 | 729
373 | Nore Energi AS | 2010 | Luft Pr. 01.01 | 133 | 4 | 0 | 110 | 0 | 0 | 0 | 0 | 0 | 247
167 | Norsk Hydro Produksjon AS | 2010 | Luft Pr. 01.01 | 0 | 0 | 0 | 12 | 0 | 0 | 0 | 0 | 0 | 12
349 | Notodden Energi AS | 2010 | Luft Pr. 01.01 | 533 | 0 | 0 | 154 | 0 | 0 | 0 | 0 | 0 | 687
699 | NTE Nett AS | 2010 | Luft Pr. 01.01 | 3272 | 100 | 6 | 4308 | 865 | 88 | 0 | 0 | 0 | 8639
146 | Odda Energi AS | 2010 | Luft Pr. 01.01 | 106 | 6 | 0 | 78 | 0 | 0 | 0 | 0 | 0 | 190
149 | Oppdal Everk AS | 2010 | Luft Pr. 01.01 | 243 | 8 | 0 | 203 | 0 | 0 | 0 | 0 | 0 | 454
152 | Opplandskraft DA | 2010 | Luft Pr. 01.01 | 0 | 0 | 0 | 0 | 2 | 50 | 0 | 0 | 0 | 52
153 | Orkdal Energi AS | 2010 | Luft Pr. 01.01 | 237 | 1 | 0 | 154 | 0 | 0 | 0 | 0 | 0 | 392
524 | Otra Kraft DA | 2010 | Luft Pr. 01.01 | 0 | 0 | 0 | 0 | 0 | 508 | 0 | 0 | 0 | 508
156 | Porsa Kraftlag AS | 2010 | Luft Pr. 01.01 | 0 | 0 | 0 | 0 | 0 | 0 | 0 | 0 | 0 | 0
157 | Rakkestad Energi AS | 2010 | Luft Pr. 01.01 | 272 | 4 | 0 | 225 | 0 | 0 | 0 | 0 | 0 | 501
161 | Rauland Kraftforsyningslag | 2010 | Luft Pr. 01.01 | 291 | 2 | 0 | 218 | 23 | 0 | 0 | 0 | 0 | 534
162 | Rauma Energi AS | 2010 | Luft Pr. 01.01 | 226 | 9 | 0 | 236 | 0 | 0 | 0 | 0 | 0 | 471
164 | Repvåg Kraftlag A/L | 2010 | Luft Pr. 01.01 | 209 | 8 | 0 | 377 | 282 | 0 | 0 | 0 | 0 | 876
693 | Ringeriks-Kraft Nett AS | 2010 | Luft Pr. 01.01 | 1155 | 0 | 0 | 484 | 0 | 0 | 0 | 0 | 0 | 1639
684 | Ringeriks-Kraft Produksjon AS | 2010 | Luft Pr. 01.01 | 0 | 0 | 0 | 0 | 27 | 0 | 0 | 0 | 0 | 27
166 | Rissa Kraftlag BA | 2010 | Luft Pr. 01.01 | 241 | 0 | 0 | 152 | 0 | 0 | 0 | 0 | 0 | 393
171 | Rødøy-Lurøy Kraftverk AS | 2010 | Luft Pr. 01.01 | 325 | 4 | 0 | 307 | 0 | 0 | 0 | 0 | 0 | 636
173 | Røros Elektrisitetsverk AS | 2010 | Luft Pr. 01.01 | 278 | 0 | 0 | 345 | 0 | 0 | 0 | 0 | 0 | 623
181 | Sandøy Energi AS | 2010 | Luft Pr. 01.01 | 0 | 0 | 0 | 15 | 0 | 0 | 0 | 0 | 0 | 15
184 | Selbu Energiverk AS | 2010 | Luft Pr. 01.01 | 174 | 0 | 0 | 168 | 0 | 12 | 0 | 0 | 0 | 354
269 | SFE Nett AS | 2010 | Luft Pr. 01.01 | 1300 | 31 | 48 | 1089 | 308 | 43 | 257 | 0 | 0 | 3076
187 | Sira Kvina Kraftselskap | 2010 | Luft Pr. 01.01 | 2 | 7 | 0 | 137 | 0 | 0 | 0 | 0 | 0 | 146
611 | Skagerak Nett AS | 2010 | Luft Pr. 01.01 | 3697 | 35 | 0 | 1365 | 126 | 1101 | 0 | 0 | 0 | 6324
194 | Skjåk Energi KF | 2010 | Luft Pr. 01.01 | 158 | 0 | 0 | 141 | 0 | 0 | 0 | 0 | 0 | 299
210 | SKL Nett AS | 2010 | Luft Pr. 01.01 | 191 | 0 | 0 | 57 | 322 | 0 | 0 | 67 | 0 | 637
196 | Skånevik Ølen Kraftlag | 2010 | Luft Pr. 01.01 | 223 | 7 | 0 | 129 | 0 | 0 | 0 | 0 | 0 | 359
197 | Sognekraft AS | 2010 | Luft Pr. 01.01 | 625 | 22 | 0 | 345 | 100 | 0 | 0 | 3 | 0 | 1095
669 | Stange Energi Nett AS | 2010 | Luft Pr. 01.01 | 514 | 7 | 0 | 306 | 5 | 0 | 0 | 0 | 0 | 832
685 | Statkraft Energi AS | 2010 | Luft Pr. 01.01 | 0 | 0 | 0 | 0 | 0 | 0 | 0 | 0 | 0 | 0
319 | Statnett SF | 2010 | Luft Pr. 01.01 | 0 | 0 | 0 | 0 | 36 | 0 | 2359 | 4703 | 2697 | 9795
204 | Stranda Energiverk AS | 2010 | Luft Pr. 01.01 | 197 | 2 | 0 | 115 | 0 | 0 | 0 | 0 | 0 | 314
205 | Stryn Energi AS | 2010 | Luft Pr. 01.01 | 207 | 0 | 0 | 202 | 0 | 0 | 0 | 0 | 0 | 409
206 | Suldal Elverk KF | 2010 | Luft Pr. 01.01 | 236 | 0 | 0 | 259 | 42 | 0 | 0 | 0 | 0 | 537
599 | Sunndal Energi KF | 2010 | Luft Pr. 01.01 | 116 | 9 | 0 | 143 | 0 | 0 | 0 | 0 | 0 | 268
56 | Sunnfjord Energi AS | 2010 | Luft Pr. 01.01 | 939 | 43 | 2 | 894 | 149 | 0 | 2 | 0 | 0 | 2029
491 | Svelgen Kraft AS | 2010 | Luft Pr. 01.01 | 5 | 0 | 0 | 2 | 0 | 0 | 0 | 0 | 0 | 7
274 | Svorka Energi AS | 2010 | Luft Pr. 01.01 | 381 | 0 | 0 | 406 | 10 | 0 | 0 | 0 | 0 | 797
652 | Svorka Produksjon AS | 2010 | Luft Pr. 01.01 | 0 | 0 | 0 | 0 | 0 | 0 | 0 | 0 | 0 | 0
213 | Sykkylven Energi AS | 2010 | Luft Pr. 01.01 | 176 | 1 | 0 | 78 | 0 | 0 | 0 | 0 | 0 | 255
214 | Sør Aurdal Energi BA | 2010 | Luft Pr. 01.01 | 240 | 3 | 0 | 132 | 0 | 0 | 0 | 0 | 0 | 375
218 | Sørfold Kraftlag SA | 2010 | Luft Pr. 01.01 | 143 | 0 | 0 | 114 | 0 | 0 | 0 | 0 | 0 | 257
219 | Tafjord Kraftnett AS | 2010 | Luft Pr. 01.01 | 486 | 0 | 0 | 110 | 61 | 316 | 30 | 0 | 0 | 1003
222 | Tinfos AS | 2010 | Luft Pr. 01.01 | 0 | 0 | 1 | 0 | 0 | 0 | 0 | 0 | 0 | 1
223 | Tinn Energi AS | 2010 | Luft Pr. 01.01 | 546 | 4 | 0 | 257 | 0 | 0 | 0 | 0 | 0 | 807
63 | Trollfjord Kraft AS | 2010 | Luft Pr. 01.01 | 303 | 0 | 0 | 230 | 0 | 34 | 0 | 0 | 0 | 567
227 | Troms Kraft Nett AS | 2010 | Luft Pr. 01.01 | 2870 | 37 | 22 | 2959 | 218 | 123 | 158 | 0 | 0 | 6387
231 | Trøgstad Elverk AS | 2010 | Luft Pr. 01.01 | 285 | 3 | 0 | 151 | 0 | 0 | 0 | 0 | 0 | 439
484 | TrønderEnergi Kraft AS | 2010 | Luft Pr. 01.01 | 0 | 0 | 0 | 0 | 30 | 0 | 0 | 0 | 0 | 30
215 | TrønderEnergi Nett AS | 2010 | Luft Pr. 01.01 | 1731 | 44 | 7 | 1357 | 579 | 122 | 0 | 0 | 0 | 3840
536 | Trønderenergi Nett Trondheim AS | 2010 | Luft Pr. 01.01 | 307 | 8 | 6 | 171 | 69 | 64 | 0 | 0 | 0 | 625
460 | Tussa Nett AS | 2010 | Luft Pr. 01.01 | 979 | 18 | 10 | 683 | 164 | 58 | 0 | 0 | 0 | 1912
233 | Tydal Komm. Energiverk KF | 2010 | Luft Pr. 01.01 | 129 | 8 | 0 | 72 | 0 | 0 | 0 | 0 | 0 | 209
234 | Tysnes Kraftlag SA | 2010 | Luft Pr. 01.01 | 281 | 6 | 0 | 154 | 0 | 0 | 0 | 0 | 0 | 441
287 | Ustekveikja Kraftverk DA | 2010 | Luft Pr. 01.01 | 0 | 0 | 0 | 0 | 8 | 0 | 0 | 0 | 0 | 8
242 | Uvdal Kraftforsyning AL | 2010 | Luft Pr. 01.01 | 125 | 0 | 0 | 74 | 0 | 0 | 0 | 0 | 0 | 199
306 | Valdres Energiverk AS | 2010 | Luft Pr. 01.01 | 659 | 0 | 0 | 422 | 0 | 0 | 0 | 0 | 0 | 1081
248 | Vang Energiverk KF | 2010 | Luft Pr. 01.01 | 105 | 0 | 0 | 120 | 0 | 0 | 0 | 0 | 0 | 225
249 | Varanger Kraftnett AS | 2010 | Luft Pr. 01.01 | 1053 | 46 | 0 | 1054 | 332 | 168 | 0 | 0 | 0 | 2653
464 | Vesterålskraft Nett AS | 2010 | Luft Pr. 01.01 | 777 | 4 | 9 | 519 | 101 | 0 | 0 | 0 | 0 | 1410
251 | Vest-Telemark Kraftlag AS | 2010 | Luft Pr. 01.01 | 1011 | 27 | 0 | 822 | 90 | 0 | 0 | 0 | 0 | 1950
307 | Vinstra Kraftselskap DA | 2010 | Luft Pr. 01.01 | 0 | 0 | 0 | 0 | 0 | 0 | 0 | 0 | 0 | 0
542 | VOKKS Nett AS | 2010 | Luft Pr. 01.01 | 1250 | 39 | 0 | 668 | 0 | 0 | 0 | 0 | 0 | 1957
625 | Voss Energi AS | 2010 | Luft Pr. 01.01 | 446 | 2 | 0 | 271 | 66 | 0 | 0 | 0 | 0 | 785
686 | Yara Norge AS | 2010 | Luft Pr. 01.01 | 1 | 0 | 0 | 1 | 0 | 0 | 0 | 0 | 0 | 2
133 | Ymber AS | 2010 | Luft Pr. 01.01 | 530 | 30 | 0 | 828 | 275 | 0 | 0 | 0 | 0 | 1663
262 | Ørskog Energi AS | 2010 | Luft Pr. 01.01 | 411 | 1 | 0 | 121 | 0 | 0 | 0 | 0 | 0 | 533
264 | Øvre Eiker Nett AS | 2010 | Luft Pr. 01.01 | 317 | 3 | 0 | 96 | 0 | 0 | 0 | 0 | 0 | 416
267 | Årdal Energi KF | 2010 | Luft Pr. 01.01 | 55 | 0 | 0 | 55 | 0 | 0 | 0 | 0 | 0 | 110

## VedleggH27020
Vedlegg H: Luftledninger pr. 31.12. - Nettvirksomheten totalt
Everk | Everknavn | År | FørsteAvTekst | Distribusjonsnett |  |  |  | Regionalnett |  | Sentralnett |  |  | Linjer i alt
|  |  |  | Nominell spenning i KV: 0.2 - 0.4 | 0.5 - 1.0 | 3.3, 6.6 (7.2) | 11, 22 (24) | 33, 45, 66, (72,5) | 110, 132 (145) | 132 (145) | 220, 300 | 420
135 | A/L Nord-Østerdal Kraftlag | 2010 | Luft Pr. 31.12 | 963 | 10 | 0 | 890 | 0 | 0 | 0 | 0 | 0 | 1863
624 | Agder Energi Nett AS | 2010 | Luft Pr. 31.12 | 7979 | 254 | 21 | 4060 | 243 | 629 | 0 | 0 | 0 | 13186
753 | Aktieselskabet Saudefaldene | 2010 | Luft Pr. 31.12 | 0 | 0 | 0 | 0 | 64 | 0 | 0 | 0 | 0 | 64
235 | Aktieselskabet Tyssefaldene | 2010 | Luft Pr. 31.12 | 0 | 0 | 0 | 17 | 30 | 0 | 0 | 1 | 0 | 48
7 | Alta Kraftlag SA | 2010 | Luft Pr. 31.12 | 710 | 21 | 0 | 663 | 76 | 4 | 0 | 0 | 0 | 1474
9 | Andøy Energi AS | 2010 | Luft Pr. 31.12 | 200 | 0 | 0 | 189 | 82 | 40 | 0 | 0 | 0 | 511
10 | Arendals Fossekompani ASA | 2010 | Luft Pr. 31.12 | 0 | 0 | 0 | 0 | 25 | 12 | 0 | 0 | 0 | 37
37 | AS Eidefoss | 2010 | Luft Pr. 31.12 | 1040 | 5 | 0 | 849 | 203 | 0 | 0 | 0 | 0 | 2097
14 | Askøy Energi AS | 2010 | Luft Pr. 31.12 | 473 | 0 | 0 | 115 | 0 | 1 | 0 | 0 | 0 | 589
418 | Aurland Energiverk AS | 2010 | Luft Pr. 31.12 | 99 | 15 | 8 | 66 | 0 | 0 | 0 | 0 | 0 | 188
16 | Austevoll Kraftlag BA | 2010 | Luft Pr. 31.12 | 314 | 1 | 6 | 90 | 0 | 0 | 0 | 0 | 0 | 411
18 | Ballangen Energi AS | 2010 | Luft Pr. 31.12 | 293 | 0 | 0 | 260 | 0 | 8 | 0 | 0 | 0 | 561
22 | Bindal Kraftlag SA | 2010 | Luft Pr. 31.12 | 128 | 0 | 0 | 132 | 0 | 0 | 0 | 0 | 0 | 260
566 | BKK Nett AS | 2010 | Luft Pr. 31.12 | 7088 | 32 | 4 | 2171 | 101 | 640 | 0 | 213 | 0 | 10249
257 | Dalane energi IKS | 2010 | Luft Pr. 31.12 | 497 | 21 | 2 | 388 | 66 | 0 | 0 | 0 | 0 | 974
34 | Dragefossen Kraftanlegg AS | 2010 | Luft Pr. 31.12 | 108 | 4 | 0 | 125 | 0 | 0 | 0 | 0 | 0 | 237
35 | Drangedal Elverk KF | 2010 | Luft Pr. 31.12 | 282 | 6 | 0 | 210 | 0 | 0 | 0 | 0 | 0 | 498
271 | Driva Kraftverk | 2010 | Luft Pr. 31.12 | 0 | 0 | 0 | 0 | 15 | 48 | 0 | 0 | 0 | 63
615 | EB Nett AS | 2010 | Luft Pr. 31.12 | 755 | 4 | 0 | 170 | 400 | 523 | 0 | 0 | 0 | 1852
447 | E-CO Vannkraft AS | 2010 | Luft Pr. 31.12 | 0 | 0 | 0 | 0 | 34 | 0 | 0 | 0 | 0 | 34
574 | Eidsiva Nett AS | 2010 | Luft Pr. 31.12 | 6689 | 297 | 28 | 4575 | 851 | 678 | 86 | 0 | 0 | 13204
829 | Elkem AS avd Bremanger | 2010 | Luft Pr. 31.12 | 0 | 0 | 0 | 0 | 0 | 0 | 0 | 0 | 0 | 0
23 | Elkem Bjølvefossen AS | 2010 | Luft Pr. 31.12 | 35 | 0 | 12 | 0 | 0 | 0 | 0 | 0 | 0 | 47
495 | Elverum Nett AS | 2010 | Luft Pr. 31.12 | 401 | 0 | 0 | 310 | 0 | 0 | 0 | 0 | 0 | 711
614 | Energi 1 Follo Røyken AS | 2010 | Luft Pr. 31.12 | 1044 | 6 | 1 | 363 | 0 | 0 | 0 | 0 | 0 | 1414
41 | Etne Elektrisitetslag | 2010 | Luft Pr. 31.12 | 110 | 0 | 0 | 44 | 0 | 0 | 0 | 0 | 0 | 154
147 | Evenes Kraftforsyning AS | 2010 | Luft Pr. 31.12 | 97 | 0 | 0 | 88 | 0 | 0 | 0 | 0 | 0 | 185
42 | Fauske Lysverk AS | 2010 | Luft Pr. 31.12 | 218 | 0 | 22 | 123 | 0 | 0 | 0 | 0 | 0 | 363
43 | Finnås Kraftlag | 2010 | Luft Pr. 31.12 | 409 | 0 | 1 | 152 | 0 | 0 | 0 | 0 | 0 | 562
45 | Fitjar Kraftlag SA | 2010 | Luft Pr. 31.12 | 148 | 4 | 0 | 63 | 0 | 0 | 0 | 0 | 0 | 215
46 | Fjelberg Kraftlag SA | 2010 | Luft Pr. 31.12 | 80 | 2 | 0 | 41 | 0 | 0 | 0 | 0 | 0 | 123
578 | Flesberg Elektrisitetsverk AS | 2010 | Luft Pr. 31.12 | 325 | 6 | 0 | 145 | 0 | 0 | 0 | 0 | 0 | 476
52 | Forsand Elverk Kommunalt Føretak i Forsand | 2010 | Luft Pr. 31.12 | 108 | 0 | 0 | 49 | 0 | 0 | 0 | 0 | 0 | 157
549 | Fortum Distribution AS | 2010 | Luft Pr. 31.12 | 3001 | 57 | 0 | 1484 | 6 | 0 | 0 | 0 | 0 | 4548
53 | Fosenkraft AS | 2010 | Luft Pr. 31.12 | 309 | 0 | 0 | 263 | 0 | 0 | 0 | 0 | 0 | 572
32 | Fredrikstad Energi Nett AS | 2010 | Luft Pr. 31.12 | 1036 | 6 | 0 | 206 | 0 | 0 | 0 | 0 | 0 | 1248
55 | Fusa Kraftlag | 2010 | Luft Pr. 31.12 | 352 | 6 | 0 | 142 | 0 | 0 | 0 | 0 | 0 | 500
119 | Gauldal Nett AS | 2010 | Luft Pr. 31.12 | 534 | 0 | 0 | 320 | 0 | 0 | 0 | 0 | 0 | 854
295 | Gudbrandsdal Energi AS | 2010 | Luft Pr. 31.12 | 790 | 0 | 0 | 556 | 82 | 0 | 0 | 0 | 0 | 1428
62 | Hadeland Energinett AS | 2010 | Luft Pr. 31.12 | 857 | 18 | 0 | 501 | 0 | 26 | 0 | 0 | 0 | 1402
675 | Hafslund Nett AS | 2010 | Luft Pr. 31.12 | 6607 | 82 | 2 | 2057 | 1341 | 162 | 0 | 0 | 0 | 10251
275 | Hallingdal Kraftnett AS | 2010 | Luft Pr. 31.12 | 950 | 11 | 0 | 582 | 54 | 0 | 0 | 0 | 0 | 1597
65 | Hammerfest Energi Nett AS | 2010 | Luft Pr. 31.12 | 257 | 2 | 0 | 400 | 97 | 106 | 0 | 0 | 0 | 862
238 | Hardanger Energi AS | 2010 | Luft Pr. 31.12 | 310 | 4 | 0 | 283 | 20 | 0 | 0 | 0 | 0 | 617
503 | Haugaland Kraft AS | 2010 | Luft Pr. 31.12 | 2467 | 13 | 10 | 801 | 256 | 0 | 0 | 13 | 0 | 3560
71 | HelgelandsKraft AS | 2010 | Luft Pr. 31.12 | 2492 | 112 | 0 | 2340 | 103 | 479 | 0 | 0 | 0 | 5526
72 | Hemne Kraftlag BA | 2010 | Luft Pr. 31.12 | 291 | 0 | 0 | 255 | 0 | 0 | 0 | 0 | 0 | 546
343 | Hemsedal Energi KF | 2010 | Luft Pr. 31.12 | 103 | 0 | 0 | 128 | 0 | 0 | 0 | 0 | 0 | 231
183 | Hjartdal Elverk AS | 2010 | Luft Pr. 31.12 | 113 | 4 | 0 | 65 | 0 | 0 | 0 | 0 | 0 | 182
82 | Hurum Energiverk AS | 2010 | Luft Pr. 31.12 | 227 | 0 | 0 | 59 | 0 | 0 | 0 | 0 | 0 | 286
294 | Hydro Aluminium AS | 2010 | Luft Pr. 31.12 | 0 | 0 | 0 | 0 | 0 | 0 | 0 | 0 | 0 | 0
84 | Høland og Setskog Elverk | 2010 | Luft Pr. 31.12 | 399 | 15 | 198 | 0 | 0 | 0 | 0 | 0 | 0 | 612
433 | Hålogaland Kraft AS | 2010 | Luft Pr. 31.12 | 1620 | 13 | 2 | 865 | 115 | 35 | 0 | 0 | 0 | 2650
86 | Istad Nett AS | 2010 | Luft Pr. 31.12 | 808 | 0 | 0 | 691 | 0 | 128 | 0 | 0 | 0 | 1627
87 | Jondal Energi AS | 2010 | Luft Pr. 31.12 | 64 | 3 | 0 | 46 | 0 | 0 | 0 | 0 | 0 | 113
88 | Jæren Everk Kommunalt foretak i Hå | 2010 | Luft Pr. 31.12 | 96 | 0 | 0 | 48 | 0 | 0 | 0 | 0 | 0 | 144
91 | Klepp Energi AS | 2010 | Luft Pr. 31.12 | 6 | 0 | 0 | 28 | 0 | 0 | 0 | 0 | 0 | 34
288 | Kraftverkene i Orkla DA | 2010 | Luft Pr. 31.12 | 0 | 0 | 0 | 0 | 0 | 153 | 0 | 0 | 0 | 153
93 | Kragerø Energi AS | 2010 | Luft Pr. 31.12 | 535 | 13 | 0 | 196 | 10 | 18 | 0 | 0 | 0 | 772
95 | Krødsherad Everk KF | 2010 | Luft Pr. 31.12 | 155 | 5 | 0 | 89 | 0 | 0 | 0 | 0 | 0 | 249
96 | Kvam Kraftverk AS | 2010 | Luft Pr. 31.12 | 344 | 16 | 0 | 136 | 0 | 0 | 0 | 0 | 0 | 496
163 | Kvikne Rennebu Kraftlag AL | 2010 | Luft Pr. 31.12 | 377 | 10 | 0 | 274 | 0 | 0 | 0 | 0 | 0 | 661
97 | Kvinnherad Energi AS | 2010 | Luft Pr. 31.12 | 446 | 0 | 0 | 246 | 0 | 0 | 0 | 0 | 0 | 692
98 | Kvænangen Kraftverk AS | 2010 | Luft Pr. 31.12 | 0 | 0 | 0 | 0 | 0 | 0 | 0 | 0 | 0 | 0
102 | Lier Everk AS | 2010 | Luft Pr. 31.12 | 514 | 0 | 0 | 116 | 0 | 0 | 0 | 0 | 0 | 630
168 | LL Rollag Elektrisitetsverk | 2010 | Luft Pr. 31.12 | 113 | 0 | 0 | 59 | 0 | 0 | 0 | 0 | 0 | 172
354 | Lofotkraft AS | 2010 | Luft Pr. 31.12 | 716 | 2 | 5 | 607 | 113 | 135 | 0 | 0 | 0 | 1578
103 | Luostejok Kraftlag AL | 2010 | Luft Pr. 31.12 | 399 | 21 | 8 | 426 | 144 | 0 | 0 | 0 | 0 | 998
104 | Luster Energiverk AS | 2010 | Luft Pr. 31.12 | 262 | 2 | 1 | 195 | 0 | 0 | 0 | 0 | 0 | 460
511 | Lyse Elnett AS | 2010 | Luft Pr. 31.12 | 2133 | 5 | 14 | 613 | 347 | 255 | 0 | 177 | 0 | 3544
512 | Lyse Produksjon AS | 2010 | Luft Pr. 31.12 | 0 | 0 | 0 | 77 | 0 | 0 | 0 | 0 | 0 | 77
106 | Lærdal Energi AS | 2010 | Luft Pr. 31.12 | 91 | 2 | 0 | 85 | 23 | 0 | 0 | 0 | 0 | 201
108 | Løvenskiold Fossum Kraft | 2010 | Luft Pr. 31.12 | 0 | 0 | 0 | 13 | 0 | 0 | 0 | 0 | 0 | 13
111 | Malvik Everk AS | 2010 | Luft Pr. 31.12 | 139 | 0 | 0 | 66 | 0 | 0 | 0 | 0 | 0 | 205
116 | Meløy Energi AS | 2010 | Luft Pr. 31.12 | 0 | 0 | 0 | 196 | 0 | 0 | 0 | 0 | 0 | 196
591 | Midt Nett Buskerud AS | 2010 | Luft Pr. 31.12 | 656 | 8 | 0 | 348 | 69 | 0 | 0 | 0 | 0 | 1081
659 | Midt-Telemark Energi AS | 2010 | Luft Pr. 31.12 | 538 | 8 | 1 | 251 | 0 | 0 | 0 | 0 | 0 | 798
743 | Mo Industripark AS | 2010 | Luft Pr. 31.12 | 0 | 0 | 0 | 0 | 0 | 29 | 0 | 0 | 0 | 29
121 | Modalen Kraftlag BA | 2010 | Luft Pr. 31.12 | 24 | 0 | 0 | 27 | 0 | 0 | 0 | 0 | 0 | 51
637 | Narvik Energinett AS | 2010 | Luft Pr. 31.12 | 239 | 1 | 6 | 179 | 6 | 28 | 0 | 0 | 0 | 459
593 | Nesset Kraft AS | 2010 | Luft Pr. 31.12 | 245 | 0 | 0 | 130 | 0 | 0 | 0 | 0 | 0 | 375
136 | Norddal Elverk AS | 2010 | Luft Pr. 31.12 | 85 | 1 | 0 | 77 | 0 | 0 | 0 | 0 | 0 | 163
138 | Nordkyn Kraftlag AL | 2010 | Luft Pr. 31.12 | 114 | 6 | 0 | 219 | 149 | 0 | 0 | 0 | 0 | 488
726 | Nordlandsnett AS | 2010 | Luft Pr. 31.12 | 752 | 37 | 6 | 588 | 61 | 428 | 0 | 0 | 0 | 1872
311 | Nordmøre Energiverk AS | 2010 | Luft Pr. 31.12 | 1286 | 18 | 3 | 799 | 155 | 154 | 0 | 0 | 0 | 2415
132 | Nord-Salten Kraft AS | 2010 | Luft Pr. 31.12 | 559 | 13 | 0 | 691 | 233 | 0 | 0 | 0 | 0 | 1496
613 | Nordvest Nett AS | 2010 | Luft Pr. 31.12 | 451 | 0 | 0 | 275 | 0 | 0 | 0 | 0 | 0 | 726
373 | Nore Energi AS | 2010 | Luft Pr. 31.12 | 137 | 4 | 0 | 104 | 0 | 0 | 0 | 0 | 0 | 245
167 | Norsk Hydro Produksjon AS | 2010 | Luft Pr. 31.12 | 0 | 0 | 0 | 12 | 0 | 0 | 0 | 0 | 0 | 12
349 | Notodden Energi AS | 2010 | Luft Pr. 31.12 | 527 | 0 | 0 | 152 | 0 | 0 | 0 | 0 | 0 | 679
699 | NTE Nett AS | 2010 | Luft Pr. 31.12 | 3217 | 99 | 6 | 4339 | 865 | 88 | 0 | 0 | 0 | 8614
146 | Odda Energi AS | 2010 | Luft Pr. 31.12 | 106 | 6 | 0 | 75 | 0 | 0 | 0 | 0 | 0 | 187
149 | Oppdal Everk AS | 2010 | Luft Pr. 31.12 | 239 | 9 | 0 | 201 | 0 | 0 | 0 | 0 | 0 | 449
152 | Opplandskraft DA | 2010 | Luft Pr. 31.12 | 0 | 0 | 0 | 0 | 2 | 50 | 0 | 0 | 0 | 52
153 | Orkdal Energi AS | 2010 | Luft Pr. 31.12 | 235 | 1 | 0 | 154 | 0 | 0 | 0 | 0 | 0 | 390
524 | Otra Kraft DA | 2010 | Luft Pr. 31.12 | 0 | 0 | 0 | 0 | 0 | 508 | 0 | 0 | 0 | 508
156 | Porsa Kraftlag AS | 2010 | Luft Pr. 31.12 | 0 | 0 | 0 | 0 | 0 | 0 | 0 | 0 | 0 | 0
157 | Rakkestad Energi AS | 2010 | Luft Pr. 31.12 | 268 | 4 | 0 | 225 | 0 | 0 | 0 | 0 | 0 | 497
161 | Rauland Kraftforsyningslag | 2010 | Luft Pr. 31.12 | 291 | 2 | 0 | 218 | 23 | 0 | 0 | 0 | 0 | 534
162 | Rauma Energi AS | 2010 | Luft Pr. 31.12 | 227 | 9 | 0 | 236 | 0 | 0 | 0 | 0 | 0 | 472
164 | Repvåg Kraftlag A/L | 2010 | Luft Pr. 31.12 | 209 | 8 | 0 | 378 | 283 | 0 | 0 | 0 | 0 | 878
693 | Ringeriks-Kraft Nett AS | 2010 | Luft Pr. 31.12 | 1155 | 0 | 0 | 472 | 0 | 0 | 0 | 0 | 0 | 1627
684 | Ringeriks-Kraft Produksjon AS | 2010 | Luft Pr. 31.12 | 0 | 0 | 0 | 0 | 27 | 0 | 0 | 0 | 0 | 27
166 | Rissa Kraftlag BA | 2010 | Luft Pr. 31.12 | 236 | 0 | 0 | 143 | 0 | 0 | 0 | 0 | 0 | 379
171 | Rødøy-Lurøy Kraftverk AS | 2010 | Luft Pr. 31.12 | 327 | 0 | 0 | 310 | 0 | 0 | 0 | 0 | 0 | 637
173 | Røros Elektrisitetsverk AS | 2010 | Luft Pr. 31.12 | 270 | 0 | 0 | 366 | 0 | 0 | 0 | 0 | 0 | 636
181 | Sandøy Energi AS | 2010 | Luft Pr. 31.12 | 0 | 0 | 0 | 15 | 0 | 0 | 0 | 0 | 0 | 15
184 | Selbu Energiverk AS | 2010 | Luft Pr. 31.12 | 170 | 0 | 0 | 168 | 0 | 12 | 0 | 0 | 0 | 350
269 | SFE Nett AS | 2010 | Luft Pr. 31.12 | 1291 | 30 | 48 | 1089 | 308 | 43 | 257 | 0 | 0 | 3066
187 | Sira Kvina Kraftselskap | 2010 | Luft Pr. 31.12 | 2 | 7 | 0 | 137 | 0 | 0 | 0 | 0 | 0 | 146
611 | Skagerak Nett AS | 2010 | Luft Pr. 31.12 | 3650 | 35 | 0 | 1353 | 126 | 1033 | 0 | 0 | 0 | 6197
194 | Skjåk Energi KF | 2010 | Luft Pr. 31.12 | 155 | 0 | 0 | 140 | 0 | 0 | 0 | 0 | 0 | 295
210 | SKL Nett AS | 2010 | Luft Pr. 31.12 | 185 | 0 | 0 | 56 | 322 | 0 | 0 | 67 | 0 | 630
196 | Skånevik Ølen Kraftlag | 2010 | Luft Pr. 31.12 | 225 | 5 | 0 | 130 | 0 | 0 | 0 | 0 | 0 | 360
197 | Sognekraft AS | 2010 | Luft Pr. 31.12 | 630 | 22 | 0 | 346 | 100 | 0 | 0 | 3 | 0 | 1101
669 | Stange Energi Nett AS | 2010 | Luft Pr. 31.12 | 508 | 7 | 0 | 304 | 5 | 0 | 0 | 0 | 0 | 824
685 | Statkraft Energi AS | 2010 | Luft Pr. 31.12 | 0 | 0 | 0 | 0 | 0 | 0 | 0 | 0 | 0 | 0
319 | Statnett SF | 2010 | Luft Pr. 31.12 | 0 | 0 | 0 | 0 | 36 | 0 | 2359 | 4703 | 2697 | 9795
204 | Stranda Energiverk AS | 2010 | Luft Pr. 31.12 | 197 | 2 | 0 | 115 | 0 | 0 | 0 | 0 | 0 | 314
205 | Stryn Energi AS | 2010 | Luft Pr. 31.12 | 207 | 0 | 0 | 203 | 0 | 0 | 0 | 0 | 0 | 410
206 | Suldal Elverk KF | 2010 | Luft Pr. 31.12 | 234 | 0 | 0 | 259 | 42 | 0 | 0 | 0 | 0 | 535
599 | Sunndal Energi KF | 2010 | Luft Pr. 31.12 | 112 | 9 | 0 | 140 | 0 | 0 | 0 | 0 | 0 | 261
56 | Sunnfjord Energi AS | 2010 | Luft Pr. 31.12 | 942 | 43 | 2 | 895 | 149 | 2 | 0 | 0 | 0 | 2033
491 | Svelgen Kraft AS | 2010 | Luft Pr. 31.12 | 5 | 0 | 0 | 2 | 0 | 0 | 0 | 0 | 0 | 7
274 | Svorka Energi AS | 2010 | Luft Pr. 31.12 | 381 | 0 | 0 | 406 | 10 | 0 | 0 | 0 | 0 | 797
652 | Svorka Produksjon AS | 2010 | Luft Pr. 31.12 | 0 | 0 | 0 | 0 | 0 | 0 | 0 | 0 | 0 | 0
213 | Sykkylven Energi AS | 2010 | Luft Pr. 31.12 | 178 | 1 | 0 | 78 | 0 | 0 | 0 | 0 | 0 | 257
214 | Sør Aurdal Energi BA | 2010 | Luft Pr. 31.12 | 237 | 3 | 0 | 133 | 0 | 0 | 0 | 0 | 0 | 373
218 | Sørfold Kraftlag SA | 2010 | Luft Pr. 31.12 | 143 | 0 | 0 | 109 | 0 | 0 | 0 | 0 | 0 | 252
219 | Tafjord Kraftnett AS | 2010 | Luft Pr. 31.12 | 464 | 4 | 0 | 110 | 54 | 316 | 30 | 0 | 0 | 978
222 | Tinfos AS | 2010 | Luft Pr. 31.12 | 0 | 0 | 1 | 0 | 0 | 0 | 0 | 0 | 0 | 1
223 | Tinn Energi AS | 2010 | Luft Pr. 31.12 | 549 | 4 | 0 | 216 | 0 | 0 | 0 | 0 | 0 | 769
63 | Trollfjord Kraft AS | 2010 | Luft Pr. 31.12 | 311 | 0 | 0 | 230 | 0 | 34 | 0 | 0 | 0 | 575
227 | Troms Kraft Nett AS | 2010 | Luft Pr. 31.12 | 2878 | 37 | 22 | 2989 | 218 | 123 | 158 | 0 | 0 | 6425
231 | Trøgstad Elverk AS | 2010 | Luft Pr. 31.12 | 284 | 3 | 0 | 150 | 0 | 0 | 0 | 0 | 0 | 437
484 | TrønderEnergi Kraft AS | 2010 | Luft Pr. 31.12 | 0 | 0 | 0 | 0 | 30 | 0 | 0 | 0 | 0 | 30
215 | TrønderEnergi Nett AS | 2010 | Luft Pr. 31.12 | 1708 | 45 | 7 | 1356 | 584 | 122 | 0 | 0 | 0 | 3822
536 | Trønderenergi Nett Trondheim AS | 2010 | Luft Pr. 31.12 | 306 | 8 | 6 | 171 | 69 | 64 | 0 | 0 | 0 | 624
460 | Tussa Nett AS | 2010 | Luft Pr. 31.12 | 970 | 16 | 10 | 675 | 192 | 58 | 0 | 0 | 0 | 1921
233 | Tydal Komm. Energiverk KF | 2010 | Luft Pr. 31.12 | 131 | 8 | 0 | 72 | 0 | 0 | 0 | 0 | 0 | 211
234 | Tysnes Kraftlag SA | 2010 | Luft Pr. 31.12 | 282 | 7 | 0 | 154 | 0 | 0 | 0 | 0 | 0 | 443
287 | Ustekveikja Kraftverk DA | 2010 | Luft Pr. 31.12 | 0 | 0 | 0 | 0 | 8 | 0 | 0 | 0 | 0 | 8
242 | Uvdal Kraftforsyning AL | 2010 | Luft Pr. 31.12 | 124 | 0 | 0 | 74 | 0 | 0 | 0 | 0 | 0 | 198
306 | Valdres Energiverk AS | 2010 | Luft Pr. 31.12 | 645 | 0 | 0 | 422 | 0 | 0 | 0 | 0 | 0 | 1067
248 | Vang Energiverk KF | 2010 | Luft Pr. 31.12 | 108 | 0 | 0 | 116 | 0 | 0 | 0 | 0 | 0 | 224
249 | Varanger Kraftnett AS | 2010 | Luft Pr. 31.12 | 1054 | 50 | 0 | 1060 | 301 | 168 | 0 | 0 | 0 | 2633
464 | Vesterålskraft Nett AS | 2010 | Luft Pr. 31.12 | 917 | 4 | 9 | 519 | 101 | 0 | 0 | 0 | 0 | 1550
251 | Vest-Telemark Kraftlag AS | 2010 | Luft Pr. 31.12 | 1011 | 30 | 0 | 821 | 90 | 0 | 0 | 0 | 0 | 1952
307 | Vinstra Kraftselskap DA | 2010 | Luft Pr. 31.12 | 0 | 0 | 0 | 0 | 0 | 0 | 0 | 0 | 0 | 0
542 | VOKKS Nett AS | 2010 | Luft Pr. 31.12 | 1252 | 39 | 0 | 668 | 0 | 0 | 0 | 0 | 0 | 1959
625 | Voss Energi AS | 2010 | Luft Pr. 31.12 | 439 | 4 | 0 | 271 | 66 | 0 | 0 | 0 | 0 | 780
686 | Yara Norge AS | 2010 | Luft Pr. 31.12 | 1 | 0 | 0 | 1 | 0 | 0 | 0 | 0 | 0 | 2
133 | Ymber AS | 2010 | Luft Pr. 31.12 | 543 | 36 | 0 | 841 | 275 | 0 | 0 | 0 | 0 | 1695
262 | Ørskog Energi AS | 2010 | Luft Pr. 31.12 | 415 | 1 | 0 | 121 | 0 | 0 | 0 | 0 | 0 | 537
264 | Øvre Eiker Nett AS | 2010 | Luft Pr. 31.12 | 313 | 4 | 0 | 96 | 0 | 0 | 0 | 0 | 0 | 413
267 | Årdal Energi KF | 2010 | Luft Pr. 31.12 | 52 | 0 | 0 | 54 | 0 | 0 | 0 | 0 | 0 | 106

## VedleggH27030
Vedlegg H: Jordkabler pr. 01.01. - Nettvirksomheten totalt
Everk | Everknavn | År | FørsteAvTekst | Distribusjonsnett |  |  |  | Regionalnett |  | Sentralnett |  |  | Kabler i alt
|  |  |  | Nominell spenning i KV: 0.2 - 0.4 | 0.5 - 1.0 | 3.3, 6.6 (7.2) | 11, 22 (24) | 33, 45, 66, (72,5) | 110, 132 (145) | 132 (145) | 220, 300 | 420
135 | A/L Nord-Østerdal Kraftlag | 2010 | Jord Pr. 01.01 | 523 | 2 | 0 | 102 | 0 | 0 | 0 | 0 | 0 | 627
624 | Agder Energi Nett AS | 2010 | Jord Pr. 01.01 | 4644 | 23 | 5 | 1364 | 29 | 8 | 0 | 0 | 0 | 6073
753 | Aktieselskabet Saudefaldene | 2010 | Jord Pr. 01.01 | 0 | 0 | 0 | 0 | 3 | 0 | 0 | 0 | 0 | 3
235 | Aktieselskabet Tyssefaldene | 2010 | Jord Pr. 01.01 | 0 | 0 | 0 | 23 | 12 | 0 | 0 | 2 | 0 | 37
7 | Alta Kraftlag SA | 2010 | Jord Pr. 01.01 | 349 | 4 | 0 | 155 | 0 | 0 | 0 | 0 | 0 | 508
9 | Andøy Energi AS | 2010 | Jord Pr. 01.01 | 160 | 0 | 0 | 69 | 1 | 2 | 0 | 0 | 0 | 232
10 | Arendals Fossekompani ASA | 2010 | Jord Pr. 01.01 | 0 | 1 | 0 | 0 | 0 | 0 | 0 | 0 | 0 | 1
37 | AS Eidefoss | 2010 | Jord Pr. 01.01 | 735 | 5 | 0 | 141 | 2 | 0 | 0 | 0 | 0 | 883
14 | Askøy Energi AS | 2010 | Jord Pr. 01.01 | 307 | 0 | 0 | 115 | 0 | 1 | 0 | 0 | 0 | 423
418 | Aurland Energiverk AS | 2010 | Jord Pr. 01.01 | 81 | 0 | 0 | 65 | 0 | 0 | 0 | 0 | 0 | 146
16 | Austevoll Kraftlag BA | 2010 | Jord Pr. 01.01 | 51 | 0 | 1 | 29 | 0 | 0 | 0 | 0 | 0 | 81
18 | Ballangen Energi AS | 2010 | Jord Pr. 01.01 | 54 | 0 | 0 | 22 | 0 | 0 | 0 | 0 | 0 | 76
22 | Bindal Kraftlag SA | 2010 | Jord Pr. 01.01 | 28 | 0 | 0 | 6 | 0 | 0 | 0 | 0 | 0 | 34
566 | BKK Nett AS | 2010 | Jord Pr. 01.01 | 6114 | 3 | 12 | 2744 | 13 | 52 | 0 | 15 | 0 | 8953
257 | Dalane energi IKS | 2010 | Jord Pr. 01.01 | 751 | 10 | 3 | 297 | 1 | 0 | 0 | 0 | 0 | 1062
34 | Dragefossen Kraftanlegg AS | 2010 | Jord Pr. 01.01 | 183 | 1 | 0 | 75 | 0 | 0 | 0 | 0 | 0 | 259
35 | Drangedal Elverk KF | 2010 | Jord Pr. 01.01 | 189 | 1 | 0 | 51 | 0 | 0 | 0 | 0 | 0 | 241
271 | Driva Kraftverk | 2010 | Jord Pr. 01.01 | 0 | 0 | 0 | 0 | 0 | 0 | 0 | 0 | 0 | 0
615 | EB Nett AS | 2010 | Jord Pr. 01.01 | 1894 | 0 | 0 | 784 | 32 | 0 | 0 | 0 | 0 | 2710
447 | E-CO Vannkraft AS | 2010 | Jord Pr. 01.01 | 0 | 0 | 0 | 0 | 1 | 0 | 0 | 0 | 0 | 1
574 | Eidsiva Nett AS | 2010 | Jord Pr. 01.01 | 5467 | 14 | 0 | 1811 | 52 | 3 | 0 | 0 | 0 | 7347
829 | Elkem AS avd Bremanger | 2010 | Jord Pr. 01.01 | 0 | 0 | 0 | 0 | 0 | 0 | 0 | 0 | 0 | 0
23 | Elkem Bjølvefossen AS | 2010 | Jord Pr. 01.01 | 18 | 0 | 6 | 0 | 0 | 0 | 0 | 0 | 0 | 24
495 | Elverum Nett AS | 2010 | Jord Pr. 01.01 | 426 | 0 | 0 | 154 | 0 | 0 | 0 | 0 | 0 | 580
614 | Energi 1 Follo Røyken AS | 2010 | Jord Pr. 01.01 | 907 | 1 | 2 | 399 | 0 | 0 | 0 | 0 | 0 | 1309
41 | Etne Elektrisitetslag | 2010 | Jord Pr. 01.01 | 70 | 0 | 0 | 54 | 0 | 0 | 0 | 0 | 0 | 124
147 | Evenes Kraftforsyning AS | 2010 | Jord Pr. 01.01 | 107 | 0 | 0 | 19 | 0 | 0 | 0 | 0 | 0 | 126
42 | Fauske Lysverk AS | 2010 | Jord Pr. 01.01 | 399 | 0 | 30 | 90 | 0 | 0 | 0 | 0 | 0 | 519
43 | Finnås Kraftlag | 2010 | Jord Pr. 01.01 | 220 | 0 | 0 | 68 | 0 | 0 | 0 | 0 | 0 | 288
45 | Fitjar Kraftlag SA | 2010 | Jord Pr. 01.01 | 54 | 0 | 0 | 38 | 0 | 0 | 0 | 0 | 0 | 92
46 | Fjelberg Kraftlag SA | 2010 | Jord Pr. 01.01 | 85 | 1 | 0 | 29 | 0 | 0 | 0 | 0 | 0 | 115
578 | Flesberg Elektrisitetsverk AS | 2010 | Jord Pr. 01.01 | 143 | 0 | 0 | 43 | 0 | 0 | 0 | 0 | 0 | 186
52 | Forsand Elverk Kommunalt Føretak i Forsand | 2010 | Jord Pr. 01.01 | 62 | 0 | 0 | 31 | 0 | 0 | 0 | 0 | 0 | 93
549 | Fortum Distribution AS | 2010 | Jord Pr. 01.01 | 2811 | 11 | 1 | 1167 | 3 | 0 | 0 | 0 | 0 | 3993
53 | Fosenkraft AS | 2010 | Jord Pr. 01.01 | 376 | 0 | 0 | 90 | 0 | 0 | 0 | 0 | 0 | 466
32 | Fredrikstad Energi Nett AS | 2010 | Jord Pr. 01.01 | 1358 | 2 | 0 | 441 | 0 | 0 | 0 | 0 | 0 | 1801
55 | Fusa Kraftlag | 2010 | Jord Pr. 01.01 | 87 | 0 | 0 | 31 | 0 | 0 | 0 | 0 | 0 | 118
119 | Gauldal Nett AS | 2010 | Jord Pr. 01.01 | 249 | 0 | 0 | 67 | 0 | 0 | 0 | 0 | 0 | 316
295 | Gudbrandsdal Energi AS | 2010 | Jord Pr. 01.01 | 961 | 5 | 0 | 214 | 2 | 0 | 0 | 0 | 0 | 1182
62 | Hadeland Energinett AS | 2010 | Jord Pr. 01.01 | 412 | 1 | 0 | 144 | 0 | 1 | 0 | 0 | 0 | 558
675 | Hafslund Nett AS | 2010 | Jord Pr. 01.01 | 11381 | 9 | 25 | 6285 | 362 | 54 | 0 | 27 | 0 | 18143
275 | Hallingdal Kraftnett AS | 2010 | Jord Pr. 01.01 | 1380 | 0 | 0 | 476 | 1 | 0 | 0 | 0 | 0 | 1857
65 | Hammerfest Energi Nett AS | 2010 | Jord Pr. 01.01 | 244 | 1 | 0 | 110 | 1 | 5 | 0 | 0 | 0 | 361
238 | Hardanger Energi AS | 2010 | Jord Pr. 01.01 | 204 | 0 | 0 | 112 | 0 | 0 | 0 | 0 | 0 | 316
503 | Haugaland Kraft AS | 2010 | Jord Pr. 01.01 | 2093 | 2 | 12 | 658 | 38 | 0 | 0 | 0 | 0 | 2803
71 | HelgelandsKraft AS | 2010 | Jord Pr. 01.01 | 1458 | 6 | 0 | 495 | 0 | 0 | 0 | 0 | 0 | 1959
72 | Hemne Kraftlag BA | 2010 | Jord Pr. 01.01 | 0 | 231 | 0 | 37 | 0 | 0 | 0 | 0 | 0 | 268
343 | Hemsedal Energi KF | 2010 | Jord Pr. 01.01 | 339 | 0 | 0 | 84 | 0 | 0 | 0 | 0 | 0 | 423
183 | Hjartdal Elverk AS | 2010 | Jord Pr. 01.01 | 150 | 0 | 0 | 46 | 0 | 0 | 0 | 0 | 0 | 196
82 | Hurum Energiverk AS | 2010 | Jord Pr. 01.01 | 198 | 0 | 0 | 87 | 0 | 0 | 0 | 0 | 0 | 285
294 | Hydro Aluminium AS | 2010 | Jord Pr. 01.01 | 0 | 0 | 0 | 0 | 0 | 0 | 0 | 0 | 0 | 0
84 | Høland og Setskog Elverk | 2010 | Jord Pr. 01.01 | 180 | 0 | 0 | 49 | 0 | 0 | 0 | 0 | 0 | 229
433 | Hålogaland Kraft AS | 2010 | Jord Pr. 01.01 | 823 | 0 | 0 | 225 | 2 | 1 | 0 | 0 | 0 | 1051
86 | Istad Nett AS | 2010 | Jord Pr. 01.01 | 1315 | 0 | 0 | 366 | 0 | 4 | 0 | 0 | 0 | 1685
87 | Jondal Energi AS | 2010 | Jord Pr. 01.01 | 34 | 0 | 0 | 11 | 0 | 0 | 0 | 0 | 0 | 45
88 | Jæren Everk Kommunalt foretak i Hå | 2010 | Jord Pr. 01.01 | 558 | 0 | 0 | 227 | 0 | 0 | 0 | 0 | 0 | 785
91 | Klepp Energi AS | 2010 | Jord Pr. 01.01 | 561 | 0 | 0 | 165 | 0 | 0 | 0 | 0 | 0 | 726
288 | Kraftverkene i Orkla DA | 2010 | Jord Pr. 01.01 | 0 | 0 | 0 | 0 | 0 | 0 | 0 | 0 | 0 | 0
93 | Kragerø Energi AS | 2010 | Jord Pr. 01.01 | 231 | 0 | 0 | 99 | 0 | 0 | 0 | 0 | 0 | 330
95 | Krødsherad Everk KF | 2010 | Jord Pr. 01.01 | 167 | 0 | 0 | 45 | 0 | 0 | 0 | 0 | 0 | 212
96 | Kvam Kraftverk AS | 2010 | Jord Pr. 01.01 | 291 | 2 | 0 | 91 | 0 | 0 | 0 | 0 | 0 | 384
163 | Kvikne Rennebu Kraftlag AL | 2010 | Jord Pr. 01.01 | 262 | 0 | 0 | 50 | 0 | 0 | 0 | 0 | 0 | 312
97 | Kvinnherad Energi AS | 2010 | Jord Pr. 01.01 | 203 | 0 | 0 | 69 | 0 | 0 | 0 | 0 | 0 | 272
98 | Kvænangen Kraftverk AS | 2010 | Jord Pr. 01.01 | 0 | 0 | 0 | 0 | 0 | 0 | 0 | 0 | 0 | 0
102 | Lier Everk AS | 2010 | Jord Pr. 01.01 | 439 | 0 | 0 | 158 | 0 | 0 | 0 | 0 | 0 | 597
168 | LL Rollag Elektrisitetsverk | 2010 | Jord Pr. 01.01 | 108 | 0 | 0 | 48 | 0 | 0 | 0 | 0 | 0 | 156
354 | Lofotkraft AS | 2010 | Jord Pr. 01.01 | 445 | 0 | 7 | 137 | 5 | 4 | 0 | 0 | 0 | 598
103 | Luostejok Kraftlag AL | 2010 | Jord Pr. 01.01 | 108 | 0 | 1 | 59 | 0 | 0 | 0 | 0 | 0 | 168
104 | Luster Energiverk AS | 2010 | Jord Pr. 01.01 | 108 | 0 | 1 | 43 | 0 | 0 | 0 | 0 | 0 | 152
511 | Lyse Elnett AS | 2010 | Jord Pr. 01.01 | 6698 | 6 | 3 | 1732 | 150 | 5 | 0 | 0 | 0 | 8594
512 | Lyse Produksjon AS | 2010 | Jord Pr. 01.01 | 0 | 0 | 0 | 7 | 0 | 0 | 0 | 0 | 0 | 7
106 | Lærdal Energi AS | 2010 | Jord Pr. 01.01 | 93 | 0 | 2 | 43 | 0 | 0 | 0 | 0 | 0 | 138
108 | Løvenskiold Fossum Kraft | 2010 | Jord Pr. 01.01 | 0 | 0 | 0 | 11 | 0 | 0 | 0 | 0 | 0 | 11
111 | Malvik Everk AS | 2010 | Jord Pr. 01.01 | 214 | 0 | 0 | 49 | 0 | 0 | 0 | 0 | 0 | 263
116 | Meløy Energi AS | 2010 | Jord Pr. 01.01 | 0 | 0 | 0 | 83 | 0 | 0 | 0 | 0 | 0 | 83
591 | Midt Nett Buskerud AS | 2010 | Jord Pr. 01.01 | 650 | 3 | 0 | 203 | 0 | 0 | 0 | 0 | 0 | 856
659 | Midt-Telemark Energi AS | 2010 | Jord Pr. 01.01 | 555 | 2 | 0 | 175 | 0 | 0 | 0 | 0 | 0 | 732
743 | Mo Industripark AS | 2010 | Jord Pr. 01.01 | 2 | 0 | 0 | 26 | 0 | 5 | 0 | 0 | 0 | 33
121 | Modalen Kraftlag BA | 2010 | Jord Pr. 01.01 | 13 | 0 | 0 | 4 | 0 | 0 | 0 | 0 | 0 | 17
637 | Narvik Energinett AS | 2010 | Jord Pr. 01.01 | 430 | 1 | 0 | 136 | 16 | 0 | 0 | 0 | 0 | 583
593 | Nesset Kraft AS | 2010 | Jord Pr. 01.01 | 74 | 0 | 0 | 36 | 0 | 0 | 0 | 0 | 0 | 110
136 | Norddal Elverk AS | 2010 | Jord Pr. 01.01 | 53 | 0 | 0 | 29 | 0 | 0 | 0 | 0 | 0 | 82
138 | Nordkyn Kraftlag AL | 2010 | Jord Pr. 01.01 | 60 | 0 | 0 | 27 | 6 | 0 | 0 | 0 | 0 | 93
726 | Nordlandsnett AS | 2010 | Jord Pr. 01.01 | 953 | 1 | 0 | 340 | 0 | 0 | 0 | 0 | 0 | 1294
311 | Nordmøre Energiverk AS | 2010 | Jord Pr. 01.01 | 727 | 2 | 0 | 314 | 7 | 10 | 0 | 0 | 0 | 1060
132 | Nord-Salten Kraft AS | 2010 | Jord Pr. 01.01 | 272 | 0 | 0 | 67 | 0 | 0 | 0 | 0 | 0 | 339
613 | Nordvest Nett AS | 2010 | Jord Pr. 01.01 | 373 | 0 | 0 | 92 | 0 | 0 | 0 | 0 | 0 | 465
373 | Nore Energi AS | 2010 | Jord Pr. 01.01 | 102 | 0 | 0 | 64 | 0 | 0 | 0 | 0 | 0 | 166
167 | Norsk Hydro Produksjon AS | 2010 | Jord Pr. 01.01 | 0 | 0 | 0 | 3 | 0 | 0 | 0 | 0 | 0 | 3
349 | Notodden Energi AS | 2010 | Jord Pr. 01.01 | 546 | 0 | 0 | 195 | 0 | 2 | 0 | 0 | 0 | 743
699 | NTE Nett AS | 2010 | Jord Pr. 01.01 | 3778 | 3 | 1 | 750 | 19 | 0 | 0 | 0 | 0 | 4551
146 | Odda Energi AS | 2010 | Jord Pr. 01.01 | 175 | 1 | 0 | 124 | 0 | 0 | 0 | 0 | 0 | 300
149 | Oppdal Everk AS | 2010 | Jord Pr. 01.01 | 406 | 5 | 0 | 84 | 0 | 0 | 0 | 0 | 0 | 495
152 | Opplandskraft DA | 2010 | Jord Pr. 01.01 | 0 | 0 | 0 | 0 | 0 | 0 | 0 | 0 | 0 | 0
153 | Orkdal Energi AS | 2010 | Jord Pr. 01.01 | 545 | 8 | 0 | 111 | 0 | 0 | 0 | 0 | 0 | 664
524 | Otra Kraft DA | 2010 | Jord Pr. 01.01 | 0 | 0 | 0 | 0 | 0 | 0 | 0 | 0 | 0 | 0
156 | Porsa Kraftlag AS | 2010 | Jord Pr. 01.01 | 0 | 0 | 0 | 0 | 0 | 0 | 0 | 0 | 0 | 0
157 | Rakkestad Energi AS | 2010 | Jord Pr. 01.01 | 203 | 0 | 0 | 44 | 0 | 0 | 0 | 0 | 0 | 247
161 | Rauland Kraftforsyningslag | 2010 | Jord Pr. 01.01 | 267 | 0 | 0 | 45 | 0 | 0 | 0 | 0 | 0 | 312
162 | Rauma Energi AS | 2010 | Jord Pr. 01.01 | 236 | 1 | 2 | 77 | 0 | 0 | 0 | 0 | 0 | 316
164 | Repvåg Kraftlag A/L | 2010 | Jord Pr. 01.01 | 105 | 0 | 0 | 83 | 9 | 0 | 0 | 0 | 0 | 197
693 | Ringeriks-Kraft Nett AS | 2010 | Jord Pr. 01.01 | 923 | 0 | 0 | 317 | 0 | 0 | 0 | 0 | 0 | 1240
684 | Ringeriks-Kraft Produksjon AS | 2010 | Jord Pr. 01.01 | 0 | 0 | 0 | 0 | 0 | 0 | 0 | 0 | 0 | 0
166 | Rissa Kraftlag BA | 2010 | Jord Pr. 01.01 | 118 | 0 | 0 | 38 | 0 | 0 | 0 | 0 | 0 | 156
171 | Rødøy-Lurøy Kraftverk AS | 2010 | Jord Pr. 01.01 | 91 | 0 | 0 | 34 | 0 | 0 | 0 | 0 | 0 | 125
173 | Røros Elektrisitetsverk AS | 2010 | Jord Pr. 01.01 | 335 | 0 | 0 | 29 | 0 | 0 | 0 | 0 | 0 | 364
181 | Sandøy Energi AS | 2010 | Jord Pr. 01.01 | 0 | 0 | 0 | 20 | 0 | 0 | 0 | 0 | 0 | 20
184 | Selbu Energiverk AS | 2010 | Jord Pr. 01.01 | 151 | 0 | 0 | 42 | 0 | 0 | 0 | 0 | 0 | 193
269 | SFE Nett AS | 2010 | Jord Pr. 01.01 | 648 | 1 | 1 | 278 | 3 | 1 | 1 | 0 | 0 | 933
187 | Sira Kvina Kraftselskap | 2010 | Jord Pr. 01.01 | 1 | 7 | 0 | 7 | 0 | 0 | 0 | 0 | 0 | 15
611 | Skagerak Nett AS | 2010 | Jord Pr. 01.01 | 6450 | 8 | 0 | 2899 | 0 | 7 | 0 | 0 | 0 | 9364
194 | Skjåk Energi KF | 2010 | Jord Pr. 01.01 | 107 | 0 | 0 | 38 | 0 | 0 | 0 | 0 | 0 | 145
210 | SKL Nett AS | 2010 | Jord Pr. 01.01 | 283 | 0 | 0 | 119 | 12 | 0 | 0 | 0 | 0 | 414
196 | Skånevik Ølen Kraftlag | 2010 | Jord Pr. 01.01 | 44 | 0 | 0 | 55 | 0 | 0 | 0 | 0 | 0 | 99
197 | Sognekraft AS | 2010 | Jord Pr. 01.01 | 456 | 2 | 0 | 139 | 1 | 0 | 0 | 1 | 0 | 599
669 | Stange Energi Nett AS | 2010 | Jord Pr. 01.01 | 311 | 0 | 0 | 130 | 0 | 0 | 0 | 0 | 0 | 441
685 | Statkraft Energi AS | 2010 | Jord Pr. 01.01 | 0 | 0 | 0 | 0 | 0 | 0 | 0 | 0 | 0 | 0
319 | Statnett SF | 2010 | Jord Pr. 01.01 | 0 | 0 | 0 | 0 | 0 | 0 | 4 | 0 | 0 | 4
204 | Stranda Energiverk AS | 2010 | Jord Pr. 01.01 | 144 | 4 | 0 | 54 | 0 | 0 | 0 | 0 | 0 | 202
205 | Stryn Energi AS | 2010 | Jord Pr. 01.01 | 123 | 0 | 0 | 48 | 0 | 0 | 0 | 0 | 0 | 171
206 | Suldal Elverk KF | 2010 | Jord Pr. 01.01 | 219 | 0 | 0 | 74 | 0 | 0 | 0 | 0 | 0 | 293
599 | Sunndal Energi KF | 2010 | Jord Pr. 01.01 | 242 | 1 | 0 | 79 | 0 | 0 | 0 | 0 | 0 | 322
56 | Sunnfjord Energi AS | 2010 | Jord Pr. 01.01 | 427 | 0 | 0 | 212 | 3 | 0 | 0 | 0 | 0 | 642
491 | Svelgen Kraft AS | 2010 | Jord Pr. 01.01 | 24 | 0 | 0 | 13 | 0 | 0 | 0 | 0 | 0 | 37
274 | Svorka Energi AS | 2010 | Jord Pr. 01.01 | 397 | 5 | 0 | 67 | 1 | 0 | 0 | 0 | 0 | 470
652 | Svorka Produksjon AS | 2010 | Jord Pr. 01.01 | 0 | 0 | 0 | 0 | 0 | 0 | 0 | 0 | 0 | 0
213 | Sykkylven Energi AS | 2010 | Jord Pr. 01.01 | 211 | 0 | 0 | 83 | 0 | 0 | 0 | 0 | 0 | 294
214 | Sør Aurdal Energi BA | 2010 | Jord Pr. 01.01 | 159 | 0 | 0 | 72 | 0 | 0 | 0 | 0 | 0 | 231
218 | Sørfold Kraftlag SA | 2010 | Jord Pr. 01.01 | 24 | 0 | 0 | 19 | 0 | 0 | 0 | 0 | 0 | 43
219 | Tafjord Kraftnett AS | 2010 | Jord Pr. 01.01 | 1080 | 0 | 0 | 423 | 7 | 10 | 0 | 0 | 0 | 1520
222 | Tinfos AS | 2010 | Jord Pr. 01.01 | 4 | 0 | 8 | 0 | 0 | 0 | 0 | 0 | 0 | 12
223 | Tinn Energi AS | 2010 | Jord Pr. 01.01 | 385 | 2 | 0 | 152 | 0 | 0 | 0 | 0 | 0 | 539
63 | Trollfjord Kraft AS | 2010 | Jord Pr. 01.01 | 179 | 1 | 0 | 89 | 0 | 0 | 0 | 0 | 0 | 269
227 | Troms Kraft Nett AS | 2010 | Jord Pr. 01.01 | 2302 | 9 | 0 | 777 | 38 | 9 | 2 | 0 | 0 | 3137
231 | Trøgstad Elverk AS | 2010 | Jord Pr. 01.01 | 94 | 0 | 0 | 37 | 0 | 0 | 0 | 0 | 0 | 131
484 | TrønderEnergi Kraft AS | 2010 | Jord Pr. 01.01 | 0 | 0 | 0 | 0 | 6 | 0 | 0 | 0 | 0 | 6
215 | TrønderEnergi Nett AS | 2010 | Jord Pr. 01.01 | 1105 | 2 | 1 | 366 | 22 | 0 | 0 | 0 | 0 | 1496
536 | Trønderenergi Nett Trondheim AS | 2010 | Jord Pr. 01.01 | 2689 | 5 | 2 | 940 | 62 | 0 | 0 | 0 | 0 | 3698
460 | Tussa Nett AS | 2010 | Jord Pr. 01.01 | 1150 | 17 | 0 | 333 | 9 | 5 | 0 | 0 | 0 | 1514
233 | Tydal Komm. Energiverk KF | 2010 | Jord Pr. 01.01 | 103 | 2 | 0 | 20 | 0 | 0 | 0 | 0 | 0 | 125
234 | Tysnes Kraftlag SA | 2010 | Jord Pr. 01.01 | 48 | 0 | 0 | 13 | 0 | 0 | 0 | 0 | 0 | 61
287 | Ustekveikja Kraftverk DA | 2010 | Jord Pr. 01.01 | 0 | 0 | 0 | 0 | 0 | 0 | 0 | 0 | 0 | 0
242 | Uvdal Kraftforsyning AL | 2010 | Jord Pr. 01.01 | 120 | 0 | 0 | 29 | 0 | 0 | 0 | 0 | 0 | 149
306 | Valdres Energiverk AS | 2010 | Jord Pr. 01.01 | 861 | 0 | 0 | 214 | 0 | 0 | 0 | 0 | 0 | 1075
248 | Vang Energiverk KF | 2010 | Jord Pr. 01.01 | 107 | 0 | 0 | 30 | 0 | 0 | 0 | 0 | 0 | 137
249 | Varanger Kraftnett AS | 2010 | Jord Pr. 01.01 | 412 | 5 | 0 | 187 | 0 | 0 | 0 | 0 | 0 | 604
464 | Vesterålskraft Nett AS | 2010 | Jord Pr. 01.01 | 323 | 0 | 0 | 163 | 0 | 0 | 0 | 0 | 0 | 486
251 | Vest-Telemark Kraftlag AS | 2010 | Jord Pr. 01.01 | 669 | 13 | 0 | 199 | 0 | 0 | 0 | 0 | 0 | 881
307 | Vinstra Kraftselskap DA | 2010 | Jord Pr. 01.01 | 0 | 0 | 0 | 0 | 0 | 4 | 0 | 0 | 0 | 4
542 | VOKKS Nett AS | 2010 | Jord Pr. 01.01 | 376 | 3 | 0 | 79 | 0 | 0 | 0 | 0 | 0 | 458
625 | Voss Energi AS | 2010 | Jord Pr. 01.01 | 419 | 0 | 0 | 124 | 1 | 0 | 0 | 0 | 0 | 544
686 | Yara Norge AS | 2010 | Jord Pr. 01.01 | 42 | 0 | 46 | 0 | 0 | 0 | 0 | 0 | 0 | 88
133 | Ymber AS | 2010 | Jord Pr. 01.01 | 205 | 1 | 0 | 77 | 6 | 0 | 0 | 0 | 0 | 289
262 | Ørskog Energi AS | 2010 | Jord Pr. 01.01 | 244 | 1 | 0 | 49 | 0 | 0 | 0 | 0 | 0 | 294
264 | Øvre Eiker Nett AS | 2010 | Jord Pr. 01.01 | 358 | 0 | 0 | 175 | 0 | 0 | 0 | 0 | 0 | 533
267 | Årdal Energi KF | 2010 | Jord Pr. 01.01 | 165 | 0 | 0 | 79 | 0 | 0 | 0 | 0 | 0 | 244

## VedleggH27040
Vedlegg H: Jordkabler pr. 31.12. - Nettvirksomheten totalt
Everk | Everknavn | År | FørsteAvTekst | Distribusjonsnett |  |  |  | Regionalnett |  | Sentralnett |  |  | Kabler i alt
|  |  |  | Nominell spenning i KV: 0.2 - 0.4 | 0.5 - 1.0 | 3.3, 6.6 (7.2) | 11, 22 (24) | 33, 45, 66, (72,5) | 110, 132 (145) | 132 (145) | 220, 300 | 420
135 | A/L Nord-Østerdal Kraftlag | 2010 | Jord Pr. 31.12 | 560 | 2 | 0 | 112 | 0 | 0 | 0 | 0 | 0 | 674
624 | Agder Energi Nett AS | 2010 | Jord Pr. 31.12 | 4846 | 24 | 4 | 1403 | 27 | 8 | 0 | 0 | 0 | 6312
753 | Aktieselskabet Saudefaldene | 2010 | Jord Pr. 31.12 | 0 | 0 | 0 | 0 | 10 | 0 | 0 | 0 | 0 | 10
235 | Aktieselskabet Tyssefaldene | 2010 | Jord Pr. 31.12 | 0 | 0 | 0 | 5 | 12 | 0 | 0 | 2 | 0 | 19
7 | Alta Kraftlag SA | 2010 | Jord Pr. 31.12 | 360 | 4 | 0 | 155 | 0 | 0 | 0 | 0 | 0 | 519
9 | Andøy Energi AS | 2010 | Jord Pr. 31.12 | 160 | 0 | 0 | 69 | 1 | 2 | 0 | 0 | 0 | 232
10 | Arendals Fossekompani ASA | 2010 | Jord Pr. 31.12 | 0 | 1 | 0 | 0 | 0 | 0 | 0 | 0 | 0 | 1
37 | AS Eidefoss | 2010 | Jord Pr. 31.12 | 768 | 5 | 0 | 149 | 2 | 0 | 0 | 0 | 0 | 924
14 | Askøy Energi AS | 2010 | Jord Pr. 31.12 | 309 | 0 | 0 | 116 | 0 | 1 | 0 | 0 | 0 | 426
418 | Aurland Energiverk AS | 2010 | Jord Pr. 31.12 | 81 | 0 | 0 | 75 | 0 | 0 | 0 | 0 | 0 | 156
16 | Austevoll Kraftlag BA | 2010 | Jord Pr. 31.12 | 53 | 0 | 1 | 30 | 0 | 0 | 0 | 0 | 0 | 84
18 | Ballangen Energi AS | 2010 | Jord Pr. 31.12 | 57 | 0 | 0 | 22 | 0 | 0 | 0 | 0 | 0 | 79
22 | Bindal Kraftlag SA | 2010 | Jord Pr. 31.12 | 29 | 0 | 0 | 6 | 0 | 0 | 0 | 0 | 0 | 35
566 | BKK Nett AS | 2010 | Jord Pr. 31.12 | 6147 | 3 | 12 | 2766 | 15 | 52 | 0 | 15 | 0 | 9010
257 | Dalane energi IKS | 2010 | Jord Pr. 31.12 | 772 | 8 | 3 | 307 | 1 | 0 | 0 | 0 | 0 | 1091
34 | Dragefossen Kraftanlegg AS | 2010 | Jord Pr. 31.12 | 185 | 1 | 0 | 77 | 0 | 0 | 0 | 0 | 0 | 263
35 | Drangedal Elverk KF | 2010 | Jord Pr. 31.12 | 209 | 1 | 0 | 53 | 0 | 0 | 0 | 0 | 0 | 263
271 | Driva Kraftverk | 2010 | Jord Pr. 31.12 | 0 | 0 | 0 | 0 | 0 | 0 | 0 | 0 | 0 | 0
615 | EB Nett AS | 2010 | Jord Pr. 31.12 | 1934 | 6 | 0 | 798 | 32 | 0 | 0 | 0 | 0 | 2770
447 | E-CO Vannkraft AS | 2010 | Jord Pr. 31.12 | 0 | 0 | 0 | 0 | 1 | 0 | 0 | 0 | 0 | 1
574 | Eidsiva Nett AS | 2010 | Jord Pr. 31.12 | 5942 | 23 | 33 | 1902 | 52 | 3 | 0 | 0 | 0 | 7955
829 | Elkem AS avd Bremanger | 2010 | Jord Pr. 31.12 | 0 | 0 | 0 | 0 | 0 | 0 | 0 | 0 | 0 | 0
23 | Elkem Bjølvefossen AS | 2010 | Jord Pr. 31.12 | 18 | 0 | 6 | 0 | 0 | 0 | 0 | 0 | 0 | 24
495 | Elverum Nett AS | 2010 | Jord Pr. 31.12 | 441 | 0 | 0 | 160 | 0 | 0 | 0 | 0 | 0 | 601
614 | Energi 1 Follo Røyken AS | 2010 | Jord Pr. 31.12 | 927 | 1 | 2 | 400 | 0 | 0 | 0 | 0 | 0 | 1330
41 | Etne Elektrisitetslag | 2010 | Jord Pr. 31.12 | 71 | 0 | 0 | 54 | 0 | 0 | 0 | 0 | 0 | 125
147 | Evenes Kraftforsyning AS | 2010 | Jord Pr. 31.12 | 108 | 0 | 0 | 19 | 0 | 0 | 0 | 0 | 0 | 127
42 | Fauske Lysverk AS | 2010 | Jord Pr. 31.12 | 415 | 0 | 30 | 93 | 0 | 0 | 0 | 0 | 0 | 538
43 | Finnås Kraftlag | 2010 | Jord Pr. 31.12 | 230 | 0 | 0 | 72 | 0 | 0 | 0 | 0 | 0 | 302
45 | Fitjar Kraftlag SA | 2010 | Jord Pr. 31.12 | 56 | 0 | 0 | 38 | 0 | 0 | 0 | 0 | 0 | 94
46 | Fjelberg Kraftlag SA | 2010 | Jord Pr. 31.12 | 94 | 1 | 0 | 29 | 0 | 0 | 0 | 0 | 0 | 124
578 | Flesberg Elektrisitetsverk AS | 2010 | Jord Pr. 31.12 | 145 | 0 | 0 | 50 | 0 | 0 | 0 | 0 | 0 | 195
52 | Forsand Elverk Kommunalt Føretak i Forsand | 2010 | Jord Pr. 31.12 | 63 | 0 | 0 | 33 | 0 | 0 | 0 | 0 | 0 | 96
549 | Fortum Distribution AS | 2010 | Jord Pr. 31.12 | 2852 | 11 | 0 | 1184 | 3 | 0 | 0 | 0 | 0 | 4050
53 | Fosenkraft AS | 2010 | Jord Pr. 31.12 | 381 | 0 | 0 | 89 | 0 | 0 | 0 | 0 | 0 | 470
32 | Fredrikstad Energi Nett AS | 2010 | Jord Pr. 31.12 | 1299 | 2 | 0 | 442 | 0 | 0 | 0 | 0 | 0 | 1743
55 | Fusa Kraftlag | 2010 | Jord Pr. 31.12 | 97 | 0 | 0 | 34 | 0 | 0 | 0 | 0 | 0 | 131
119 | Gauldal Nett AS | 2010 | Jord Pr. 31.12 | 250 | 0 | 0 | 68 | 0 | 0 | 0 | 0 | 0 | 318
295 | Gudbrandsdal Energi AS | 2010 | Jord Pr. 31.12 | 989 | 5 | 0 | 225 | 2 | 0 | 0 | 0 | 0 | 1221
62 | Hadeland Energinett AS | 2010 | Jord Pr. 31.12 | 437 | 1 | 0 | 151 | 0 | 1 | 0 | 0 | 0 | 590
675 | Hafslund Nett AS | 2010 | Jord Pr. 31.12 | 11667 | 10 | 21 | 6424 | 366 | 54 | 0 | 27 | 0 | 18569
275 | Hallingdal Kraftnett AS | 2010 | Jord Pr. 31.12 | 1461 | 0 | 0 | 490 | 1 | 0 | 0 | 0 | 0 | 1952
65 | Hammerfest Energi Nett AS | 2010 | Jord Pr. 31.12 | 252 | 1 | 0 | 110 | 2 | 6 | 0 | 0 | 0 | 371
238 | Hardanger Energi AS | 2010 | Jord Pr. 31.12 | 206 | 0 | 0 | 119 | 0 | 0 | 0 | 0 | 0 | 325
503 | Haugaland Kraft AS | 2010 | Jord Pr. 31.12 | 2234 | 2 | 12 | 686 | 38 | 0 | 0 | 0 | 0 | 2972
71 | HelgelandsKraft AS | 2010 | Jord Pr. 31.12 | 1522 | 6 | 0 | 509 | 0 | 0 | 0 | 0 | 0 | 2037
72 | Hemne Kraftlag BA | 2010 | Jord Pr. 31.12 | 248 | 0 | 0 | 38 | 0 | 0 | 0 | 0 | 0 | 286
343 | Hemsedal Energi KF | 2010 | Jord Pr. 31.12 | 345 | 0 | 0 | 85 | 0 | 0 | 0 | 0 | 0 | 430
183 | Hjartdal Elverk AS | 2010 | Jord Pr. 31.12 | 152 | 0 | 0 | 46 | 0 | 0 | 0 | 0 | 0 | 198
82 | Hurum Energiverk AS | 2010 | Jord Pr. 31.12 | 202 | 0 | 0 | 88 | 0 | 0 | 0 | 0 | 0 | 290
294 | Hydro Aluminium AS | 2010 | Jord Pr. 31.12 | 0 | 0 | 0 | 0 | 0 | 0 | 0 | 0 | 0 | 0
84 | Høland og Setskog Elverk | 2010 | Jord Pr. 31.12 | 193 | 0 | 0 | 49 | 0 | 0 | 0 | 0 | 0 | 242
433 | Hålogaland Kraft AS | 2010 | Jord Pr. 31.12 | 823 | 0 | 0 | 225 | 2 | 1 | 0 | 0 | 0 | 1051
86 | Istad Nett AS | 2010 | Jord Pr. 31.12 | 1379 | 0 | 0 | 391 | 0 | 4 | 0 | 0 | 0 | 1774
87 | Jondal Energi AS | 2010 | Jord Pr. 31.12 | 35 | 0 | 0 | 12 | 0 | 0 | 0 | 0 | 0 | 47
88 | Jæren Everk Kommunalt foretak i Hå | 2010 | Jord Pr. 31.12 | 574 | 0 | 0 | 233 | 0 | 0 | 0 | 0 | 0 | 807
91 | Klepp Energi AS | 2010 | Jord Pr. 31.12 | 568 | 0 | 0 | 168 | 0 | 0 | 0 | 0 | 0 | 736
288 | Kraftverkene i Orkla DA | 2010 | Jord Pr. 31.12 | 0 | 0 | 0 | 0 | 0 | 0 | 0 | 0 | 0 | 0
93 | Kragerø Energi AS | 2010 | Jord Pr. 31.12 | 233 | 0 | 0 | 100 | 0 | 0 | 0 | 0 | 0 | 333
95 | Krødsherad Everk KF | 2010 | Jord Pr. 31.12 | 171 | 0 | 0 | 47 | 0 | 0 | 0 | 0 | 0 | 218
96 | Kvam Kraftverk AS | 2010 | Jord Pr. 31.12 | 300 | 2 | 0 | 92 | 0 | 0 | 0 | 0 | 0 | 394
163 | Kvikne Rennebu Kraftlag AL | 2010 | Jord Pr. 31.12 | 287 | 0 | 0 | 58 | 0 | 0 | 0 | 0 | 0 | 345
97 | Kvinnherad Energi AS | 2010 | Jord Pr. 31.12 | 212 | 0 | 0 | 70 | 0 | 0 | 0 | 0 | 0 | 282
98 | Kvænangen Kraftverk AS | 2010 | Jord Pr. 31.12 | 0 | 0 | 0 | 0 | 0 | 0 | 0 | 0 | 0 | 0
102 | Lier Everk AS | 2010 | Jord Pr. 31.12 | 456 | 0 | 0 | 161 | 0 | 0 | 0 | 0 | 0 | 617
168 | LL Rollag Elektrisitetsverk | 2010 | Jord Pr. 31.12 | 111 | 0 | 0 | 53 | 0 | 0 | 0 | 0 | 0 | 164
354 | Lofotkraft AS | 2010 | Jord Pr. 31.12 | 447 | 0 | 7 | 140 | 5 | 4 | 0 | 0 | 0 | 603
103 | Luostejok Kraftlag AL | 2010 | Jord Pr. 31.12 | 109 | 0 | 1 | 59 | 0 | 0 | 0 | 0 | 0 | 169
104 | Luster Energiverk AS | 2010 | Jord Pr. 31.12 | 112 | 0 | 1 | 50 | 0 | 0 | 0 | 0 | 0 | 163
511 | Lyse Elnett AS | 2010 | Jord Pr. 31.12 | 6920 | 6 | 22 | 1788 | 150 | 10 | 0 | 0 | 0 | 8896
512 | Lyse Produksjon AS | 2010 | Jord Pr. 31.12 | 0 | 0 | 0 | 7 | 0 | 0 | 0 | 0 | 0 | 7
106 | Lærdal Energi AS | 2010 | Jord Pr. 31.12 | 94 | 0 | 2 | 43 | 0 | 0 | 0 | 0 | 0 | 139
108 | Løvenskiold Fossum Kraft | 2010 | Jord Pr. 31.12 | 0 | 0 | 0 | 11 | 0 | 0 | 0 | 0 | 0 | 11
111 | Malvik Everk AS | 2010 | Jord Pr. 31.12 | 219 | 0 | 0 | 53 | 0 | 0 | 0 | 0 | 0 | 272
116 | Meløy Energi AS | 2010 | Jord Pr. 31.12 | 0 | 0 | 0 | 83 | 0 | 0 | 0 | 0 | 0 | 83
591 | Midt Nett Buskerud AS | 2010 | Jord Pr. 31.12 | 675 | 3 | 0 | 207 | 0 | 0 | 0 | 0 | 0 | 885
659 | Midt-Telemark Energi AS | 2010 | Jord Pr. 31.12 | 582 | 2 | 0 | 179 | 0 | 0 | 0 | 0 | 0 | 763
743 | Mo Industripark AS | 2010 | Jord Pr. 31.12 | 2 | 0 | 0 | 26 | 0 | 5 | 0 | 0 | 0 | 33
121 | Modalen Kraftlag BA | 2010 | Jord Pr. 31.12 | 13 | 0 | 0 | 4 | 0 | 0 | 0 | 0 | 0 | 17
637 | Narvik Energinett AS | 2010 | Jord Pr. 31.12 | 438 | 1 | 0 | 135 | 16 | 0 | 0 | 0 | 0 | 590
593 | Nesset Kraft AS | 2010 | Jord Pr. 31.12 | 77 | 0 | 0 | 37 | 0 | 0 | 0 | 0 | 0 | 114
136 | Norddal Elverk AS | 2010 | Jord Pr. 31.12 | 57 | 0 | 0 | 25 | 0 | 0 | 0 | 0 | 0 | 82
138 | Nordkyn Kraftlag AL | 2010 | Jord Pr. 31.12 | 61 | 0 | 0 | 28 | 6 | 0 | 0 | 0 | 0 | 95
726 | Nordlandsnett AS | 2010 | Jord Pr. 31.12 | 978 | 1 | 0 | 344 | 8 | 4 | 0 | 0 | 0 | 1335
311 | Nordmøre Energiverk AS | 2010 | Jord Pr. 31.12 | 810 | 2 | 0 | 318 | 7 | 10 | 0 | 0 | 0 | 1147
132 | Nord-Salten Kraft AS | 2010 | Jord Pr. 31.12 | 282 | 0 | 0 | 66 | 0 | 0 | 0 | 0 | 0 | 348
613 | Nordvest Nett AS | 2010 | Jord Pr. 31.12 | 385 | 0 | 0 | 96 | 0 | 0 | 0 | 0 | 0 | 481
373 | Nore Energi AS | 2010 | Jord Pr. 31.12 | 110 | 0 | 0 | 67 | 0 | 0 | 0 | 0 | 0 | 177
167 | Norsk Hydro Produksjon AS | 2010 | Jord Pr. 31.12 | 0 | 0 | 0 | 3 | 0 | 0 | 0 | 0 | 0 | 3
349 | Notodden Energi AS | 2010 | Jord Pr. 31.12 | 557 | 0 | 0 | 202 | 0 | 2 | 0 | 0 | 0 | 761
699 | NTE Nett AS | 2010 | Jord Pr. 31.12 | 3880 | 3 | 1 | 771 | 17 | 0 | 0 | 0 | 0 | 4672
146 | Odda Energi AS | 2010 | Jord Pr. 31.12 | 178 | 1 | 0 | 127 | 0 | 0 | 0 | 0 | 0 | 306
149 | Oppdal Everk AS | 2010 | Jord Pr. 31.12 | 417 | 3 | 0 | 89 | 0 | 0 | 0 | 0 | 0 | 509
152 | Opplandskraft DA | 2010 | Jord Pr. 31.12 | 0 | 0 | 0 | 0 | 0 | 0 | 0 | 0 | 0 | 0
153 | Orkdal Energi AS | 2010 | Jord Pr. 31.12 | 562 | 8 | 0 | 114 | 0 | 0 | 0 | 0 | 0 | 684
524 | Otra Kraft DA | 2010 | Jord Pr. 31.12 | 0 | 0 | 0 | 0 | 0 | 0 | 0 | 0 | 0 | 0
156 | Porsa Kraftlag AS | 2010 | Jord Pr. 31.12 | 0 | 0 | 0 | 0 | 0 | 0 | 0 | 0 | 0 | 0
157 | Rakkestad Energi AS | 2010 | Jord Pr. 31.12 | 210 | 0 | 0 | 44 | 0 | 0 | 0 | 0 | 0 | 254
161 | Rauland Kraftforsyningslag | 2010 | Jord Pr. 31.12 | 279 | 0 | 0 | 46 | 0 | 0 | 0 | 0 | 0 | 325
162 | Rauma Energi AS | 2010 | Jord Pr. 31.12 | 239 | 1 | 2 | 84 | 0 | 0 | 0 | 0 | 0 | 326
164 | Repvåg Kraftlag A/L | 2010 | Jord Pr. 31.12 | 111 | 0 | 0 | 85 | 9 | 0 | 0 | 0 | 0 | 205
693 | Ringeriks-Kraft Nett AS | 2010 | Jord Pr. 31.12 | 940 | 0 | 0 | 332 | 0 | 0 | 0 | 0 | 0 | 1272
684 | Ringeriks-Kraft Produksjon AS | 2010 | Jord Pr. 31.12 | 0 | 0 | 0 | 0 | 0 | 0 | 0 | 0 | 0 | 0
166 | Rissa Kraftlag BA | 2010 | Jord Pr. 31.12 | 131 | 0 | 0 | 39 | 0 | 0 | 0 | 0 | 0 | 170
171 | Rødøy-Lurøy Kraftverk AS | 2010 | Jord Pr. 31.12 | 101 | 0 | 0 | 37 | 0 | 0 | 0 | 0 | 0 | 138
173 | Røros Elektrisitetsverk AS | 2010 | Jord Pr. 31.12 | 278 | 0 | 0 | 29 | 0 | 0 | 0 | 0 | 0 | 307
181 | Sandøy Energi AS | 2010 | Jord Pr. 31.12 | 0 | 0 | 0 | 20 | 0 | 0 | 0 | 0 | 0 | 20
184 | Selbu Energiverk AS | 2010 | Jord Pr. 31.12 | 164 | 0 | 0 | 47 | 0 | 0 | 0 | 0 | 0 | 211
269 | SFE Nett AS | 2010 | Jord Pr. 31.12 | 660 | 0 | 1 | 281 | 3 | 1 | 1 | 0 | 0 | 947
187 | Sira Kvina Kraftselskap | 2010 | Jord Pr. 31.12 | 1 | 7 | 0 | 7 | 0 | 0 | 0 | 0 | 0 | 15
611 | Skagerak Nett AS | 2010 | Jord Pr. 31.12 | 6584 | 9 | 0 | 2919 | 0 | 7 | 0 | 0 | 0 | 9519
194 | Skjåk Energi KF | 2010 | Jord Pr. 31.12 | 117 | 0 | 0 | 40 | 0 | 0 | 0 | 0 | 0 | 157
210 | SKL Nett AS | 2010 | Jord Pr. 31.12 | 285 | 0 | 0 | 120 | 12 | 0 | 0 | 0 | 0 | 417
196 | Skånevik Ølen Kraftlag | 2010 | Jord Pr. 31.12 | 46 | 0 | 0 | 61 | 0 | 0 | 0 | 0 | 0 | 107
197 | Sognekraft AS | 2010 | Jord Pr. 31.12 | 477 | 2 | 0 | 140 | 1 | 0 | 0 | 1 | 0 | 621
669 | Stange Energi Nett AS | 2010 | Jord Pr. 31.12 | 321 | 0 | 0 | 131 | 0 | 0 | 0 | 0 | 0 | 452
685 | Statkraft Energi AS | 2010 | Jord Pr. 31.12 | 0 | 0 | 0 | 0 | 0 | 0 | 0 | 0 | 0 | 0
319 | Statnett SF | 2010 | Jord Pr. 31.12 | 0 | 0 | 0 | 0 | 0 | 0 | 4 | 0 | 0 | 4
204 | Stranda Energiverk AS | 2010 | Jord Pr. 31.12 | 149 | 4 | 0 | 54 | 0 | 0 | 0 | 0 | 0 | 207
205 | Stryn Energi AS | 2010 | Jord Pr. 31.12 | 134 | 0 | 0 | 52 | 0 | 0 | 0 | 0 | 0 | 186
206 | Suldal Elverk KF | 2010 | Jord Pr. 31.12 | 228 | 0 | 0 | 74 | 0 | 0 | 0 | 0 | 0 | 302
599 | Sunndal Energi KF | 2010 | Jord Pr. 31.12 | 250 | 1 | 0 | 80 | 0 | 0 | 0 | 0 | 0 | 331
56 | Sunnfjord Energi AS | 2010 | Jord Pr. 31.12 | 440 | 0 | 0 | 216 | 3 | 0 | 0 | 0 | 0 | 659
491 | Svelgen Kraft AS | 2010 | Jord Pr. 31.12 | 24 | 0 | 0 | 13 | 0 | 0 | 0 | 0 | 0 | 37
274 | Svorka Energi AS | 2010 | Jord Pr. 31.12 | 409 | 5 | 0 | 68 | 1 | 0 | 0 | 0 | 0 | 483
652 | Svorka Produksjon AS | 2010 | Jord Pr. 31.12 | 0 | 0 | 0 | 0 | 0 | 0 | 0 | 0 | 0 | 0
213 | Sykkylven Energi AS | 2010 | Jord Pr. 31.12 | 214 | 0 | 0 | 84 | 0 | 0 | 0 | 0 | 0 | 298
214 | Sør Aurdal Energi BA | 2010 | Jord Pr. 31.12 | 176 | 0 | 0 | 76 | 0 | 0 | 0 | 0 | 0 | 252
218 | Sørfold Kraftlag SA | 2010 | Jord Pr. 31.12 | 24 | 0 | 0 | 11 | 0 | 0 | 0 | 0 | 0 | 35
219 | Tafjord Kraftnett AS | 2010 | Jord Pr. 31.12 | 1020 | 5 | 0 | 434 | 20 | 18 | 0 | 0 | 0 | 1497
222 | Tinfos AS | 2010 | Jord Pr. 31.12 | 4 | 0 | 8 | 0 | 0 | 0 | 0 | 0 | 0 | 12
223 | Tinn Energi AS | 2010 | Jord Pr. 31.12 | 386 | 2 | 0 | 154 | 0 | 0 | 0 | 0 | 0 | 542
63 | Trollfjord Kraft AS | 2010 | Jord Pr. 31.12 | 177 | 1 | 0 | 90 | 0 | 0 | 0 | 0 | 0 | 268
227 | Troms Kraft Nett AS | 2010 | Jord Pr. 31.12 | 2363 | 11 | 0 | 794 | 39 | 9 | 2 | 0 | 0 | 3218
231 | Trøgstad Elverk AS | 2010 | Jord Pr. 31.12 | 98 | 0 | 0 | 39 | 0 | 0 | 0 | 0 | 0 | 137
484 | TrønderEnergi Kraft AS | 2010 | Jord Pr. 31.12 | 0 | 0 | 0 | 0 | 6 | 0 | 0 | 0 | 0 | 6
215 | TrønderEnergi Nett AS | 2010 | Jord Pr. 31.12 | 1156 | 2 | 1 | 318 | 17 | 1 | 0 | 0 | 0 | 1495
536 | Trønderenergi Nett Trondheim AS | 2010 | Jord Pr. 31.12 | 2719 | 5 | 2 | 941 | 64 | 0 | 0 | 0 | 0 | 3731
460 | Tussa Nett AS | 2010 | Jord Pr. 31.12 | 1192 | 12 | 0 | 340 | 11 | 8 | 0 | 0 | 0 | 1563
233 | Tydal Komm. Energiverk KF | 2010 | Jord Pr. 31.12 | 106 | 2 | 0 | 24 | 0 | 0 | 0 | 0 | 0 | 132
234 | Tysnes Kraftlag SA | 2010 | Jord Pr. 31.12 | 49 | 0 | 0 | 13 | 0 | 0 | 0 | 0 | 0 | 62
287 | Ustekveikja Kraftverk DA | 2010 | Jord Pr. 31.12 | 0 | 0 | 0 | 0 | 0 | 0 | 0 | 0 | 0 | 0
242 | Uvdal Kraftforsyning AL | 2010 | Jord Pr. 31.12 | 126 | 0 | 0 | 30 | 0 | 0 | 0 | 0 | 0 | 156
306 | Valdres Energiverk AS | 2010 | Jord Pr. 31.12 | 902 | 0 | 0 | 223 | 0 | 0 | 0 | 0 | 0 | 1125
248 | Vang Energiverk KF | 2010 | Jord Pr. 31.12 | 141 | 0 | 0 | 44 | 0 | 0 | 0 | 0 | 0 | 185
249 | Varanger Kraftnett AS | 2010 | Jord Pr. 31.12 | 433 | 6 | 0 | 193 | 0 | 0 | 0 | 0 | 0 | 632
464 | Vesterålskraft Nett AS | 2010 | Jord Pr. 31.12 | 640 | 0 | 0 | 193 | 0 | 0 | 0 | 0 | 0 | 833
251 | Vest-Telemark Kraftlag AS | 2010 | Jord Pr. 31.12 | 699 | 14 | 0 | 206 | 0 | 0 | 0 | 0 | 0 | 919
307 | Vinstra Kraftselskap DA | 2010 | Jord Pr. 31.12 | 0 | 0 | 0 | 0 | 0 | 4 | 0 | 0 | 0 | 4
542 | VOKKS Nett AS | 2010 | Jord Pr. 31.12 | 388 | 3 | 0 | 86 | 0 | 0 | 0 | 0 | 0 | 477
625 | Voss Energi AS | 2010 | Jord Pr. 31.12 | 448 | 1 | 0 | 127 | 0 | 0 | 0 | 0 | 0 | 576
686 | Yara Norge AS | 2010 | Jord Pr. 31.12 | 42 | 0 | 46 | 0 | 0 | 0 | 0 | 0 | 0 | 88
133 | Ymber AS | 2010 | Jord Pr. 31.12 | 292 | 3 | 0 | 98 | 6 | 0 | 0 | 0 | 0 | 399
262 | Ørskog Energi AS | 2010 | Jord Pr. 31.12 | 249 | 1 | 0 | 50 | 0 | 0 | 0 | 0 | 0 | 300
264 | Øvre Eiker Nett AS | 2010 | Jord Pr. 31.12 | 366 | 0 | 0 | 175 | 0 | 0 | 0 | 0 | 0 | 541
267 | Årdal Energi KF | 2010 | Jord Pr. 31.12 | 169 | 0 | 0 | 86 | 0 | 0 | 0 | 0 | 0 | 255

## VedleggH27050
Vedlegg H: Sjøkabler pr. 01.01. - Nettvirksomheten totalt
Everk | Everknavn | År | FørsteAvTekst | Distribusjonsnett |  |  |  | Regionalnett |  | Sentralnett |  |  | Kabler i alt
|  |  |  | Nominell spenning i KV: 0.2 - 0.4 | 0.5 - 1.0 | 3.3, 6.6 (7.2) | 11, 22 (24) | 33, 45, 66, (72,5) | 110, 132 (145) | 132 (145) | 220, 300 | 420
135 | A/L Nord-Østerdal Kraftlag | 2010 | Sjø Pr. 01.01 | 0 | 3 | 0 | 0 | 0 | 0 | 0 | 0 | 0 | 3
624 | Agder Energi Nett AS | 2010 | Sjø Pr. 01.01 | 80 | 15 | 2 | 58 | 0 | 0 | 0 | 0 | 0 | 155
753 | Aktieselskabet Saudefaldene | 2010 | Sjø Pr. 01.01 | 0 | 0 | 0 | 0 | 0 | 0 | 0 | 0 | 0 | 0
235 | Aktieselskabet Tyssefaldene | 2010 | Sjø Pr. 01.01 | 0 | 0 | 0 | 4 | 7 | 0 | 0 | 0 | 0 | 11
7 | Alta Kraftlag SA | 2010 | Sjø Pr. 01.01 | 2 | 0 | 0 | 20 | 0 | 0 | 0 | 0 | 0 | 22
9 | Andøy Energi AS | 2010 | Sjø Pr. 01.01 | 0 | 0 | 0 | 1 | 1 | 0 | 0 | 0 | 0 | 2
10 | Arendals Fossekompani ASA | 2010 | Sjø Pr. 01.01 | 0 | 0 | 0 | 0 | 0 | 0 | 0 | 0 | 0 | 0
37 | AS Eidefoss | 2010 | Sjø Pr. 01.01 | 0 | 0 | 0 | 0 | 0 | 0 | 0 | 0 | 0 | 0
14 | Askøy Energi AS | 2010 | Sjø Pr. 01.01 | 1 | 0 | 0 | 1 | 0 | 0 | 0 | 0 | 0 | 2
418 | Aurland Energiverk AS | 2010 | Sjø Pr. 01.01 | 0 | 6 | 8 | 0 | 0 | 0 | 0 | 0 | 0 | 14
16 | Austevoll Kraftlag BA | 2010 | Sjø Pr. 01.01 | 2 | 1 | 6 | 3 | 0 | 0 | 0 | 0 | 0 | 12
18 | Ballangen Energi AS | 2010 | Sjø Pr. 01.01 | 0 | 1 | 0 | 1 | 0 | 0 | 0 | 0 | 0 | 2
22 | Bindal Kraftlag SA | 2010 | Sjø Pr. 01.01 | 0 | 0 | 0 | 0 | 0 | 0 | 0 | 0 | 0 | 0
566 | BKK Nett AS | 2010 | Sjø Pr. 01.01 | 9 | 11 | 5 | 87 | 0 | 36 | 0 | 0 | 0 | 148
257 | Dalane energi IKS | 2010 | Sjø Pr. 01.01 | 3 | 1 | 0 | 0 | 1 | 0 | 0 | 0 | 0 | 5
34 | Dragefossen Kraftanlegg AS | 2010 | Sjø Pr. 01.01 | 0 | 0 | 0 | 0 | 0 | 0 | 0 | 0 | 0 | 0
35 | Drangedal Elverk KF | 2010 | Sjø Pr. 01.01 | 0 | 0 | 0 | 0 | 0 | 0 | 0 | 0 | 0 | 0
271 | Driva Kraftverk | 2010 | Sjø Pr. 01.01 | 0 | 0 | 0 | 0 | 0 | 0 | 0 | 0 | 0 | 0
615 | EB Nett AS | 2010 | Sjø Pr. 01.01 | 0 | 0 | 0 | 3 | 0 | 0 | 0 | 0 | 0 | 3
447 | E-CO Vannkraft AS | 2010 | Sjø Pr. 01.01 | 0 | 0 | 0 | 0 | 3 | 0 | 0 | 0 | 0 | 3
574 | Eidsiva Nett AS | 2010 | Sjø Pr. 01.01 | 0 | 0 | 0 | 4 | 0 | 18 | 0 | 0 | 0 | 22
829 | Elkem AS avd Bremanger | 2010 | Sjø Pr. 01.01 | 0 | 0 | 0 | 0 | 0 | 0 | 0 | 0 | 0 | 0
23 | Elkem Bjølvefossen AS | 2010 | Sjø Pr. 01.01 | 0 | 0 | 0 | 0 | 0 | 0 | 0 | 0 | 0 | 0
495 | Elverum Nett AS | 2010 | Sjø Pr. 01.01 | 0 | 0 | 0 | 0 | 0 | 0 | 0 | 0 | 0 | 0
614 | Energi 1 Follo Røyken AS | 2010 | Sjø Pr. 01.01 | 1 | 0 | 0 | 1 | 0 | 0 | 0 | 0 | 0 | 2
41 | Etne Elektrisitetslag | 2010 | Sjø Pr. 01.01 | 0 | 0 | 0 | 0 | 0 | 0 | 0 | 0 | 0 | 0
147 | Evenes Kraftforsyning AS | 2010 | Sjø Pr. 01.01 | 0 | 0 | 0 | 0 | 0 | 0 | 0 | 0 | 0 | 0
42 | Fauske Lysverk AS | 2010 | Sjø Pr. 01.01 | 0 | 0 | 0 | 2 | 0 | 0 | 0 | 0 | 0 | 2
43 | Finnås Kraftlag | 2010 | Sjø Pr. 01.01 | 0 | 0 | 3 | 9 | 0 | 0 | 0 | 0 | 0 | 12
45 | Fitjar Kraftlag SA | 2010 | Sjø Pr. 01.01 | 1 | 0 | 0 | 1 | 0 | 0 | 0 | 0 | 0 | 2
46 | Fjelberg Kraftlag SA | 2010 | Sjø Pr. 01.01 | 0 | 0 | 0 | 6 | 0 | 0 | 0 | 0 | 0 | 6
578 | Flesberg Elektrisitetsverk AS | 2010 | Sjø Pr. 01.01 | 0 | 0 | 0 | 1 | 0 | 0 | 0 | 0 | 0 | 1
52 | Forsand Elverk Kommunalt Føretak i Forsand | 2010 | Sjø Pr. 01.01 | 2 | 0 | 0 | 3 | 0 | 0 | 0 | 0 | 0 | 5
549 | Fortum Distribution AS | 2010 | Sjø Pr. 01.01 | 0 | 0 | 0 | 4 | 0 | 0 | 0 | 0 | 0 | 4
53 | Fosenkraft AS | 2010 | Sjø Pr. 01.01 | 0 | 0 | 0 | 15 | 0 | 0 | 0 | 0 | 0 | 15
32 | Fredrikstad Energi Nett AS | 2010 | Sjø Pr. 01.01 | 2 | 0 | 0 | 15 | 0 | 0 | 0 | 0 | 0 | 17
55 | Fusa Kraftlag | 2010 | Sjø Pr. 01.01 | 0 | 0 | 0 | 4 | 0 | 0 | 0 | 0 | 0 | 4
119 | Gauldal Nett AS | 2010 | Sjø Pr. 01.01 | 0 | 0 | 0 | 0 | 0 | 0 | 0 | 0 | 0 | 0
295 | Gudbrandsdal Energi AS | 2010 | Sjø Pr. 01.01 | 0 | 0 | 0 | 0 | 0 | 0 | 0 | 0 | 0 | 0
62 | Hadeland Energinett AS | 2010 | Sjø Pr. 01.01 | 0 | 0 | 0 | 3 | 0 | 0 | 0 | 0 | 0 | 3
675 | Hafslund Nett AS | 2010 | Sjø Pr. 01.01 | 0 | 0 | 0 | 21 | 4 | 0 | 0 | 0 | 0 | 25
275 | Hallingdal Kraftnett AS | 2010 | Sjø Pr. 01.01 | 0 | 0 | 0 | 0 | 2 | 0 | 0 | 0 | 0 | 2
65 | Hammerfest Energi Nett AS | 2010 | Sjø Pr. 01.01 | 0 | 0 | 0 | 7 | 12 | 0 | 0 | 0 | 0 | 19
238 | Hardanger Energi AS | 2010 | Sjø Pr. 01.01 | 0 | 0 | 0 | 18 | 2 | 0 | 0 | 0 | 0 | 20
503 | Haugaland Kraft AS | 2010 | Sjø Pr. 01.01 | 0 | 0 | 8 | 26 | 3 | 0 | 0 | 0 | 0 | 37
71 | HelgelandsKraft AS | 2010 | Sjø Pr. 01.01 | 1 | 6 | 0 | 114 | 0 | 3 | 0 | 0 | 0 | 124
72 | Hemne Kraftlag BA | 2010 | Sjø Pr. 01.01 | 0 | 4 | 0 | 4 | 0 | 0 | 0 | 0 | 0 | 8
343 | Hemsedal Energi KF | 2010 | Sjø Pr. 01.01 | 0 | 0 | 0 | 0 | 0 | 0 | 0 | 0 | 0 | 0
183 | Hjartdal Elverk AS | 2010 | Sjø Pr. 01.01 | 1 | 0 | 0 | 3 | 0 | 0 | 0 | 0 | 0 | 4
82 | Hurum Energiverk AS | 2010 | Sjø Pr. 01.01 | 0 | 0 | 0 | 0 | 0 | 0 | 0 | 0 | 0 | 0
294 | Hydro Aluminium AS | 2010 | Sjø Pr. 01.01 | 0 | 0 | 0 | 0 | 0 | 0 | 0 | 0 | 0 | 0
84 | Høland og Setskog Elverk | 2010 | Sjø Pr. 01.01 | 2 | 0 | 0 | 0 | 0 | 0 | 0 | 0 | 0 | 2
433 | Hålogaland Kraft AS | 2010 | Sjø Pr. 01.01 | 1 | 0 | 0 | 45 | 0 | 0 | 0 | 0 | 0 | 46
86 | Istad Nett AS | 2010 | Sjø Pr. 01.01 | 0 | 0 | 0 | 35 | 0 | 0 | 0 | 0 | 0 | 35
87 | Jondal Energi AS | 2010 | Sjø Pr. 01.01 | 0 | 0 | 0 | 0 | 0 | 0 | 0 | 0 | 0 | 0
88 | Jæren Everk Kommunalt foretak i Hå | 2010 | Sjø Pr. 01.01 | 0 | 0 | 0 | 0 | 0 | 0 | 0 | 0 | 0 | 0
91 | Klepp Energi AS | 2010 | Sjø Pr. 01.01 | 0 | 0 | 0 | 0 | 0 | 0 | 0 | 0 | 0 | 0
288 | Kraftverkene i Orkla DA | 2010 | Sjø Pr. 01.01 | 0 | 0 | 0 | 0 | 0 | 0 | 0 | 0 | 0 | 0
93 | Kragerø Energi AS | 2010 | Sjø Pr. 01.01 | 42 | 5 | 0 | 22 | 0 | 0 | 0 | 0 | 0 | 69
95 | Krødsherad Everk KF | 2010 | Sjø Pr. 01.01 | 0 | 0 | 0 | 0 | 0 | 0 | 0 | 0 | 0 | 0
96 | Kvam Kraftverk AS | 2010 | Sjø Pr. 01.01 | 0 | 0 | 0 | 5 | 0 | 0 | 0 | 0 | 0 | 5
163 | Kvikne Rennebu Kraftlag AL | 2010 | Sjø Pr. 01.01 | 0 | 0 | 0 | 0 | 0 | 0 | 0 | 0 | 0 | 0
97 | Kvinnherad Energi AS | 2010 | Sjø Pr. 01.01 | 0 | 0 | 0 | 6 | 0 | 0 | 0 | 0 | 0 | 6
98 | Kvænangen Kraftverk AS | 2010 | Sjø Pr. 01.01 | 0 | 0 | 0 | 0 | 0 | 0 | 0 | 0 | 0 | 0
102 | Lier Everk AS | 2010 | Sjø Pr. 01.01 | 0 | 0 | 0 | 0 | 0 | 0 | 0 | 0 | 0 | 0
168 | LL Rollag Elektrisitetsverk | 2010 | Sjø Pr. 01.01 | 0 | 0 | 0 | 0 | 0 | 0 | 0 | 0 | 0 | 0
354 | Lofotkraft AS | 2010 | Sjø Pr. 01.01 | 4 | 0 | 2 | 124 | 1 | 8 | 0 | 0 | 0 | 139
103 | Luostejok Kraftlag AL | 2010 | Sjø Pr. 01.01 | 0 | 0 | 0 | 0 | 0 | 0 | 0 | 0 | 0 | 0
104 | Luster Energiverk AS | 2010 | Sjø Pr. 01.01 | 0 | 0 | 0 | 0 | 0 | 0 | 0 | 0 | 0 | 0
511 | Lyse Elnett AS | 2010 | Sjø Pr. 01.01 | 2 | 0 | 0 | 78 | 12 | 0 | 0 | 4 | 0 | 96
512 | Lyse Produksjon AS | 2010 | Sjø Pr. 01.01 | 0 | 0 | 0 | 0 | 0 | 0 | 0 | 0 | 0 | 0
106 | Lærdal Energi AS | 2010 | Sjø Pr. 01.01 | 0 | 0 | 0 | 0 | 0 | 0 | 0 | 0 | 0 | 0
108 | Løvenskiold Fossum Kraft | 2010 | Sjø Pr. 01.01 | 0 | 0 | 0 | 0 | 0 | 0 | 0 | 0 | 0 | 0
111 | Malvik Everk AS | 2010 | Sjø Pr. 01.01 | 0 | 0 | 0 | 0 | 0 | 0 | 0 | 0 | 0 | 0
116 | Meløy Energi AS | 2010 | Sjø Pr. 01.01 | 0 | 0 | 0 | 17 | 0 | 0 | 0 | 0 | 0 | 17
591 | Midt Nett Buskerud AS | 2010 | Sjø Pr. 01.01 | 0 | 0 | 0 | 1 | 0 | 0 | 0 | 0 | 0 | 1
659 | Midt-Telemark Energi AS | 2010 | Sjø Pr. 01.01 | 0 | 0 | 0 | 3 | 0 | 0 | 0 | 0 | 0 | 3
743 | Mo Industripark AS | 2010 | Sjø Pr. 01.01 | 0 | 0 | 0 | 0 | 0 | 0 | 0 | 0 | 0 | 0
121 | Modalen Kraftlag BA | 2010 | Sjø Pr. 01.01 | 0 | 0 | 0 | 0 | 0 | 0 | 0 | 0 | 0 | 0
637 | Narvik Energinett AS | 2010 | Sjø Pr. 01.01 | 0 | 0 | 0 | 4 | 9 | 0 | 0 | 0 | 0 | 13
593 | Nesset Kraft AS | 2010 | Sjø Pr. 01.01 | 0 | 0 | 0 | 3 | 0 | 0 | 0 | 0 | 0 | 3
136 | Norddal Elverk AS | 2010 | Sjø Pr. 01.01 | 0 | 0 | 0 | 9 | 0 | 0 | 0 | 0 | 0 | 9
138 | Nordkyn Kraftlag AL | 2010 | Sjø Pr. 01.01 | 0 | 0 | 0 | 0 | 0 | 0 | 0 | 0 | 0 | 0
726 | Nordlandsnett AS | 2010 | Sjø Pr. 01.01 | 9 | 0 | 14 | 47 | 0 | 0 | 0 | 0 | 0 | 70
311 | Nordmøre Energiverk AS | 2010 | Sjø Pr. 01.01 | 8 | 0 | 0 | 20 | 6 | 18 | 0 | 0 | 0 | 52
132 | Nord-Salten Kraft AS | 2010 | Sjø Pr. 01.01 | 0 | 5 | 0 | 12 | 2 | 0 | 0 | 0 | 0 | 19
613 | Nordvest Nett AS | 2010 | Sjø Pr. 01.01 | 1 | 0 | 2 | 17 | 0 | 0 | 0 | 0 | 0 | 20
373 | Nore Energi AS | 2010 | Sjø Pr. 01.01 | 0 | 0 | 0 | 0 | 0 | 0 | 0 | 0 | 0 | 0
167 | Norsk Hydro Produksjon AS | 2010 | Sjø Pr. 01.01 | 0 | 0 | 0 | 0 | 0 | 0 | 0 | 0 | 0 | 0
349 | Notodden Energi AS | 2010 | Sjø Pr. 01.01 | 0 | 0 | 0 | 1 | 0 | 0 | 0 | 0 | 0 | 1
699 | NTE Nett AS | 2010 | Sjø Pr. 01.01 | 3 | 6 | 12 | 35 | 7 | 0 | 0 | 0 | 0 | 63
146 | Odda Energi AS | 2010 | Sjø Pr. 01.01 | 0 | 0 | 0 | 0 | 0 | 0 | 0 | 0 | 0 | 0
149 | Oppdal Everk AS | 2010 | Sjø Pr. 01.01 | 0 | 0 | 0 | 0 | 0 | 0 | 0 | 0 | 0 | 0
152 | Opplandskraft DA | 2010 | Sjø Pr. 01.01 | 0 | 0 | 0 | 0 | 0 | 0 | 0 | 0 | 0 | 0
153 | Orkdal Energi AS | 2010 | Sjø Pr. 01.01 | 0 | 0 | 0 | 0 | 0 | 0 | 0 | 0 | 0 | 0
524 | Otra Kraft DA | 2010 | Sjø Pr. 01.01 | 0 | 0 | 0 | 0 | 0 | 0 | 0 | 0 | 0 | 0
156 | Porsa Kraftlag AS | 2010 | Sjø Pr. 01.01 | 0 | 0 | 0 | 0 | 0 | 0 | 0 | 0 | 0 | 0
157 | Rakkestad Energi AS | 2010 | Sjø Pr. 01.01 | 0 | 0 | 0 | 0 | 0 | 0 | 0 | 0 | 0 | 0
161 | Rauland Kraftforsyningslag | 2010 | Sjø Pr. 01.01 | 0 | 1 | 0 | 3 | 0 | 0 | 0 | 0 | 0 | 4
162 | Rauma Energi AS | 2010 | Sjø Pr. 01.01 | 0 | 0 | 0 | 5 | 0 | 0 | 0 | 0 | 0 | 5
164 | Repvåg Kraftlag A/L | 2010 | Sjø Pr. 01.01 | 0 | 0 | 0 | 25 | 9 | 0 | 0 | 0 | 0 | 34
693 | Ringeriks-Kraft Nett AS | 2010 | Sjø Pr. 01.01 | 25 | 0 | 0 | 0 | 0 | 0 | 0 | 0 | 0 | 25
684 | Ringeriks-Kraft Produksjon AS | 2010 | Sjø Pr. 01.01 | 0 | 0 | 0 | 0 | 0 | 0 | 0 | 0 | 0 | 0
166 | Rissa Kraftlag BA | 2010 | Sjø Pr. 01.01 | 0 | 0 | 0 | 0 | 0 | 0 | 0 | 0 | 0 | 0
171 | Rødøy-Lurøy Kraftverk AS | 2010 | Sjø Pr. 01.01 | 6 | 0 | 0 | 129 | 0 | 0 | 0 | 0 | 0 | 135
173 | Røros Elektrisitetsverk AS | 2010 | Sjø Pr. 01.01 | 0 | 0 | 0 | 0 | 0 | 0 | 0 | 0 | 0 | 0
181 | Sandøy Energi AS | 2010 | Sjø Pr. 01.01 | 0 | 0 | 0 | 17 | 0 | 0 | 0 | 0 | 0 | 17
184 | Selbu Energiverk AS | 2010 | Sjø Pr. 01.01 | 0 | 0 | 0 | 0 | 0 | 0 | 0 | 0 | 0 | 0
269 | SFE Nett AS | 2010 | Sjø Pr. 01.01 | 14 | 15 | 8 | 36 | 0 | 0 | 0 | 0 | 0 | 73
187 | Sira Kvina Kraftselskap | 2010 | Sjø Pr. 01.01 | 0 | 0 | 0 | 2 | 0 | 0 | 0 | 0 | 0 | 2
611 | Skagerak Nett AS | 2010 | Sjø Pr. 01.01 | 0 | 0 | 0 | 44 | 0 | 2 | 0 | 0 | 0 | 46
194 | Skjåk Energi KF | 2010 | Sjø Pr. 01.01 | 0 | 0 | 0 | 0 | 0 | 0 | 0 | 0 | 0 | 0
210 | SKL Nett AS | 2010 | Sjø Pr. 01.01 | 0 | 0 | 0 | 2 | 29 | 0 | 0 | 11 | 0 | 42
196 | Skånevik Ølen Kraftlag | 2010 | Sjø Pr. 01.01 | 0 | 0 | 0 | 5 | 0 | 0 | 0 | 0 | 0 | 5
197 | Sognekraft AS | 2010 | Sjø Pr. 01.01 | 0 | 2 | 0 | 5 | 0 | 0 | 0 | 0 | 0 | 7
669 | Stange Energi Nett AS | 2010 | Sjø Pr. 01.01 | 0 | 0 | 0 | 0 | 0 | 0 | 0 | 0 | 0 | 0
685 | Statkraft Energi AS | 2010 | Sjø Pr. 01.01 | 0 | 0 | 0 | 0 | 0 | 0 | 0 | 0 | 0 | 0
319 | Statnett SF | 2010 | Sjø Pr. 01.01 | 0 | 0 | 0 | 0 | 0 | 0 | 14 | 129 | 78 | 221
204 | Stranda Energiverk AS | 2010 | Sjø Pr. 01.01 | 0 | 0 | 0 | 3 | 0 | 0 | 0 | 0 | 0 | 3
205 | Stryn Energi AS | 2010 | Sjø Pr. 01.01 | 0 | 0 | 0 | 0 | 0 | 0 | 0 | 0 | 0 | 0
206 | Suldal Elverk KF | 2010 | Sjø Pr. 01.01 | 0 | 0 | 0 | 5 | 0 | 0 | 0 | 0 | 0 | 5
599 | Sunndal Energi KF | 2010 | Sjø Pr. 01.01 | 0 | 0 | 0 | 0 | 0 | 0 | 0 | 0 | 0 | 0
56 | Sunnfjord Energi AS | 2010 | Sjø Pr. 01.01 | 1 | 7 | 5 | 9 | 0 | 0 | 0 | 0 | 0 | 22
491 | Svelgen Kraft AS | 2010 | Sjø Pr. 01.01 | 0 | 0 | 0 | 0 | 0 | 0 | 0 | 0 | 0 | 0
274 | Svorka Energi AS | 2010 | Sjø Pr. 01.01 | 2 | 0 | 0 | 1 | 0 | 0 | 0 | 0 | 0 | 3
652 | Svorka Produksjon AS | 2010 | Sjø Pr. 01.01 | 0 | 0 | 0 | 0 | 0 | 0 | 0 | 0 | 0 | 0
213 | Sykkylven Energi AS | 2010 | Sjø Pr. 01.01 | 0 | 0 | 0 | 1 | 0 | 0 | 0 | 0 | 0 | 1
214 | Sør Aurdal Energi BA | 2010 | Sjø Pr. 01.01 | 0 | 0 | 0 | 0 | 0 | 0 | 0 | 0 | 0 | 0
218 | Sørfold Kraftlag SA | 2010 | Sjø Pr. 01.01 | 0 | 0 | 0 | 0 | 0 | 0 | 0 | 0 | 0 | 0
219 | Tafjord Kraftnett AS | 2010 | Sjø Pr. 01.01 | 1 | 0 | 0 | 23 | 46 | 9 | 0 | 0 | 0 | 79
222 | Tinfos AS | 2010 | Sjø Pr. 01.01 | 0 | 0 | 0 | 0 | 0 | 0 | 0 | 0 | 0 | 0
223 | Tinn Energi AS | 2010 | Sjø Pr. 01.01 | 0 | 0 | 0 | 0 | 0 | 0 | 0 | 0 | 0 | 0
63 | Trollfjord Kraft AS | 2010 | Sjø Pr. 01.01 | 1 | 0 | 0 | 29 | 0 | 3 | 0 | 0 | 0 | 33
227 | Troms Kraft Nett AS | 2010 | Sjø Pr. 01.01 | 2 | 3 | 16 | 74 | 11 | 7 | 8 | 0 | 0 | 121
231 | Trøgstad Elverk AS | 2010 | Sjø Pr. 01.01 | 0 | 0 | 0 | 0 | 0 | 0 | 0 | 0 | 0 | 0
484 | TrønderEnergi Kraft AS | 2010 | Sjø Pr. 01.01 | 0 | 0 | 0 | 0 | 1 | 0 | 0 | 0 | 0 | 1
215 | TrønderEnergi Nett AS | 2010 | Sjø Pr. 01.01 | 1 | 4 | 6 | 85 | 11 | 0 | 0 | 0 | 0 | 107
536 | Trønderenergi Nett Trondheim AS | 2010 | Sjø Pr. 01.01 | 0 | 0 | 0 | 0 | 0 | 0 | 0 | 0 | 0 | 0
460 | Tussa Nett AS | 2010 | Sjø Pr. 01.01 | 6 | 6 | 0 | 28 | 3 | 4 | 0 | 0 | 0 | 47
233 | Tydal Komm. Energiverk KF | 2010 | Sjø Pr. 01.01 | 1 | 0 | 0 | 0 | 0 | 0 | 0 | 0 | 0 | 1
234 | Tysnes Kraftlag SA | 2010 | Sjø Pr. 01.01 | 3 | 6 | 0 | 3 | 0 | 0 | 0 | 0 | 0 | 12
287 | Ustekveikja Kraftverk DA | 2010 | Sjø Pr. 01.01 | 0 | 0 | 0 | 0 | 0 | 0 | 0 | 0 | 0 | 0
242 | Uvdal Kraftforsyning AL | 2010 | Sjø Pr. 01.01 | 0 | 0 | 0 | 0 | 0 | 0 | 0 | 0 | 0 | 0
306 | Valdres Energiverk AS | 2010 | Sjø Pr. 01.01 | 0 | 0 | 0 | 0 | 0 | 0 | 0 | 0 | 0 | 0
248 | Vang Energiverk KF | 2010 | Sjø Pr. 01.01 | 0 | 0 | 0 | 4 | 0 | 0 | 0 | 0 | 0 | 4
249 | Varanger Kraftnett AS | 2010 | Sjø Pr. 01.01 | 0 | 1 | 0 | 3 | 0 | 0 | 0 | 0 | 0 | 4
464 | Vesterålskraft Nett AS | 2010 | Sjø Pr. 01.01 | 0 | 0 | 1 | 11 | 2 | 0 | 0 | 0 | 0 | 14
251 | Vest-Telemark Kraftlag AS | 2010 | Sjø Pr. 01.01 | 0 | 0 | 0 | 4 | 0 | 0 | 0 | 0 | 0 | 4
307 | Vinstra Kraftselskap DA | 2010 | Sjø Pr. 01.01 | 0 | 0 | 0 | 0 | 0 | 0 | 0 | 0 | 0 | 0
542 | VOKKS Nett AS | 2010 | Sjø Pr. 01.01 | 0 | 0 | 0 | 1 | 0 | 0 | 0 | 0 | 0 | 1
625 | Voss Energi AS | 2010 | Sjø Pr. 01.01 | 0 | 0 | 0 | 1 | 0 | 0 | 0 | 0 | 0 | 1
686 | Yara Norge AS | 2010 | Sjø Pr. 01.01 | 0 | 0 | 0 | 0 | 0 | 0 | 0 | 0 | 0 | 0
133 | Ymber AS | 2010 | Sjø Pr. 01.01 | 0 | 0 | 0 | 43 | 3 | 0 | 0 | 0 | 0 | 46
262 | Ørskog Energi AS | 2010 | Sjø Pr. 01.01 | 0 | 0 | 0 | 0 | 0 | 0 | 0 | 0 | 0 | 0
264 | Øvre Eiker Nett AS | 2010 | Sjø Pr. 01.01 | 0 | 0 | 0 | 0 | 0 | 0 | 0 | 0 | 0 | 0
267 | Årdal Energi KF | 2010 | Sjø Pr. 01.01 | 0 | 0 | 0 | 4 | 0 | 0 | 0 | 0 | 0 | 4

## VedleggH27060
Vedlegg H: Sjøkabler pr. 31.12. - Nettvirksomheten totalt
Everk | Everknavn | År | FørsteAvTekst | Distribusjonsnett |  |  |  | Regionalnett |  | Sentralnett |  |  | Kabler i alt
|  |  |  | Nominell spenning i KV: 0.2 - 0.4 | 0.5 - 1.0 | 3.3, 6.6 (7.2) | 11, 22 (24) | 33, 45, 66, (72,5) | 110, 132 (145) | 132 (145) | 220, 300 | 420
135 | A/L Nord-Østerdal Kraftlag | 2010 | Sjø Pr. 31.12 | 0 | 3 | 0 | 0 | 0 | 0 | 0 | 0 | 0 | 3
624 | Agder Energi Nett AS | 2010 | Sjø Pr. 31.12 | 84 | 15 | 2 | 60 | 0 | 0 | 0 | 0 | 0 | 161
753 | Aktieselskabet Saudefaldene | 2010 | Sjø Pr. 31.12 | 0 | 0 | 0 | 0 | 0 | 0 | 0 | 0 | 0 | 0
235 | Aktieselskabet Tyssefaldene | 2010 | Sjø Pr. 31.12 | 0 | 0 | 0 | 4 | 7 | 0 | 0 | 0 | 0 | 11
7 | Alta Kraftlag SA | 2010 | Sjø Pr. 31.12 | 2 | 0 | 0 | 20 | 0 | 0 | 0 | 0 | 0 | 22
9 | Andøy Energi AS | 2010 | Sjø Pr. 31.12 | 0 | 0 | 0 | 1 | 1 | 0 | 0 | 0 | 0 | 2
10 | Arendals Fossekompani ASA | 2010 | Sjø Pr. 31.12 | 0 | 0 | 0 | 0 | 0 | 0 | 0 | 0 | 0 | 0
37 | AS Eidefoss | 2010 | Sjø Pr. 31.12 | 0 | 0 | 0 | 0 | 0 | 0 | 0 | 0 | 0 | 0
14 | Askøy Energi AS | 2010 | Sjø Pr. 31.12 | 1 | 0 | 0 | 1 | 0 | 0 | 0 | 0 | 0 | 2
418 | Aurland Energiverk AS | 2010 | Sjø Pr. 31.12 | 0 | 6 | 8 | 0 | 0 | 0 | 0 | 0 | 0 | 14
16 | Austevoll Kraftlag BA | 2010 | Sjø Pr. 31.12 | 2 | 1 | 6 | 3 | 0 | 0 | 0 | 0 | 0 | 12
18 | Ballangen Energi AS | 2010 | Sjø Pr. 31.12 | 0 | 1 | 0 | 1 | 0 | 0 | 0 | 0 | 0 | 2
22 | Bindal Kraftlag SA | 2010 | Sjø Pr. 31.12 | 0 | 0 | 0 | 0 | 0 | 0 | 0 | 0 | 0 | 0
566 | BKK Nett AS | 2010 | Sjø Pr. 31.12 | 9 | 11 | 8 | 90 | 0 | 36 | 0 | 0 | 0 | 154
257 | Dalane energi IKS | 2010 | Sjø Pr. 31.12 | 3 | 1 | 0 | 0 | 1 | 0 | 0 | 0 | 0 | 5
34 | Dragefossen Kraftanlegg AS | 2010 | Sjø Pr. 31.12 | 0 | 0 | 0 | 0 | 0 | 0 | 0 | 0 | 0 | 0
35 | Drangedal Elverk KF | 2010 | Sjø Pr. 31.12 | 0 | 0 | 0 | 0 | 0 | 0 | 0 | 0 | 0 | 0
271 | Driva Kraftverk | 2010 | Sjø Pr. 31.12 | 0 | 0 | 0 | 0 | 0 | 0 | 0 | 0 | 0 | 0
615 | EB Nett AS | 2010 | Sjø Pr. 31.12 | 0 | 0 | 0 | 3 | 0 | 0 | 0 | 0 | 0 | 3
447 | E-CO Vannkraft AS | 2010 | Sjø Pr. 31.12 | 0 | 0 | 0 | 0 | 3 | 0 | 0 | 0 | 0 | 3
574 | Eidsiva Nett AS | 2010 | Sjø Pr. 31.12 | 0 | 0 | 0 | 4 | 0 | 18 | 0 | 0 | 0 | 22
829 | Elkem AS avd Bremanger | 2010 | Sjø Pr. 31.12 | 0 | 0 | 0 | 0 | 0 | 0 | 0 | 0 | 0 | 0
23 | Elkem Bjølvefossen AS | 2010 | Sjø Pr. 31.12 | 0 | 0 | 0 | 0 | 0 | 0 | 0 | 0 | 0 | 0
495 | Elverum Nett AS | 2010 | Sjø Pr. 31.12 | 0 | 0 | 0 | 0 | 0 | 0 | 0 | 0 | 0 | 0
614 | Energi 1 Follo Røyken AS | 2010 | Sjø Pr. 31.12 | 1 | 0 | 0 | 1 | 0 | 0 | 0 | 0 | 0 | 2
41 | Etne Elektrisitetslag | 2010 | Sjø Pr. 31.12 | 0 | 0 | 0 | 0 | 0 | 0 | 0 | 0 | 0 | 0
147 | Evenes Kraftforsyning AS | 2010 | Sjø Pr. 31.12 | 0 | 0 | 0 | 0 | 0 | 0 | 0 | 0 | 0 | 0
42 | Fauske Lysverk AS | 2010 | Sjø Pr. 31.12 | 0 | 0 | 0 | 0 | 0 | 0 | 0 | 0 | 0 | 0
43 | Finnås Kraftlag | 2010 | Sjø Pr. 31.12 | 0 | 0 | 3 | 9 | 0 | 0 | 0 | 0 | 0 | 12
45 | Fitjar Kraftlag SA | 2010 | Sjø Pr. 31.12 | 1 | 0 | 0 | 1 | 0 | 0 | 0 | 0 | 0 | 2
46 | Fjelberg Kraftlag SA | 2010 | Sjø Pr. 31.12 | 0 | 0 | 0 | 6 | 0 | 0 | 0 | 0 | 0 | 6
578 | Flesberg Elektrisitetsverk AS | 2010 | Sjø Pr. 31.12 | 0 | 0 | 0 | 1 | 0 | 0 | 0 | 0 | 0 | 1
52 | Forsand Elverk Kommunalt Føretak i Forsand | 2010 | Sjø Pr. 31.12 | 2 | 0 | 0 | 3 | 0 | 0 | 0 | 0 | 0 | 5
549 | Fortum Distribution AS | 2010 | Sjø Pr. 31.12 | 0 | 0 | 0 | 4 | 0 | 0 | 0 | 0 | 0 | 4
53 | Fosenkraft AS | 2010 | Sjø Pr. 31.12 | 0 | 0 | 0 | 15 | 0 | 0 | 0 | 0 | 0 | 15
32 | Fredrikstad Energi Nett AS | 2010 | Sjø Pr. 31.12 | 2 | 0 | 0 | 15 | 0 | 0 | 0 | 0 | 0 | 17
55 | Fusa Kraftlag | 2010 | Sjø Pr. 31.12 | 0 | 0 | 0 | 4 | 0 | 0 | 0 | 0 | 0 | 4
119 | Gauldal Nett AS | 2010 | Sjø Pr. 31.12 | 0 | 0 | 0 | 0 | 0 | 0 | 0 | 0 | 0 | 0
295 | Gudbrandsdal Energi AS | 2010 | Sjø Pr. 31.12 | 0 | 0 | 0 | 0 | 0 | 0 | 0 | 0 | 0 | 0
62 | Hadeland Energinett AS | 2010 | Sjø Pr. 31.12 | 0 | 0 | 0 | 3 | 0 | 0 | 0 | 0 | 0 | 3
675 | Hafslund Nett AS | 2010 | Sjø Pr. 31.12 | 0 | 0 | 0 | 24 | 4 | 0 | 0 | 0 | 0 | 28
275 | Hallingdal Kraftnett AS | 2010 | Sjø Pr. 31.12 | 0 | 0 | 0 | 2 | 0 | 0 | 0 | 0 | 0 | 2
65 | Hammerfest Energi Nett AS | 2010 | Sjø Pr. 31.12 | 0 | 0 | 0 | 7 | 12 | 0 | 0 | 0 | 0 | 19
238 | Hardanger Energi AS | 2010 | Sjø Pr. 31.12 | 0 | 0 | 0 | 18 | 2 | 0 | 0 | 0 | 0 | 20
503 | Haugaland Kraft AS | 2010 | Sjø Pr. 31.12 | 0 | 0 | 8 | 27 | 3 | 0 | 0 | 2 | 0 | 40
71 | HelgelandsKraft AS | 2010 | Sjø Pr. 31.12 | 1 | 6 | 0 | 114 | 0 | 3 | 0 | 0 | 0 | 124
72 | Hemne Kraftlag BA | 2010 | Sjø Pr. 31.12 | 4 | 0 | 0 | 4 | 0 | 0 | 0 | 0 | 0 | 8
343 | Hemsedal Energi KF | 2010 | Sjø Pr. 31.12 | 0 | 0 | 0 | 0 | 0 | 0 | 0 | 0 | 0 | 0
183 | Hjartdal Elverk AS | 2010 | Sjø Pr. 31.12 | 1 | 0 | 0 | 3 | 0 | 0 | 0 | 0 | 0 | 4
82 | Hurum Energiverk AS | 2010 | Sjø Pr. 31.12 | 0 | 0 | 0 | 0 | 0 | 0 | 0 | 0 | 0 | 0
294 | Hydro Aluminium AS | 2010 | Sjø Pr. 31.12 | 0 | 0 | 0 | 0 | 0 | 0 | 0 | 0 | 0 | 0
84 | Høland og Setskog Elverk | 2010 | Sjø Pr. 31.12 | 2 | 0 | 0 | 0 | 0 | 0 | 0 | 0 | 0 | 2
433 | Hålogaland Kraft AS | 2010 | Sjø Pr. 31.12 | 1 | 0 | 0 | 44 | 0 | 0 | 0 | 0 | 0 | 45
86 | Istad Nett AS | 2010 | Sjø Pr. 31.12 | 0 | 0 | 0 | 35 | 0 | 0 | 0 | 0 | 0 | 35
87 | Jondal Energi AS | 2010 | Sjø Pr. 31.12 | 0 | 0 | 0 | 0 | 0 | 0 | 0 | 0 | 0 | 0
88 | Jæren Everk Kommunalt foretak i Hå | 2010 | Sjø Pr. 31.12 | 0 | 0 | 0 | 0 | 0 | 0 | 0 | 0 | 0 | 0
91 | Klepp Energi AS | 2010 | Sjø Pr. 31.12 | 0 | 0 | 0 | 0 | 0 | 0 | 0 | 0 | 0 | 0
288 | Kraftverkene i Orkla DA | 2010 | Sjø Pr. 31.12 | 0 | 0 | 0 | 0 | 0 | 0 | 0 | 0 | 0 | 0
93 | Kragerø Energi AS | 2010 | Sjø Pr. 31.12 | 46 | 5 | 0 | 23 | 0 | 0 | 0 | 0 | 0 | 74
95 | Krødsherad Everk KF | 2010 | Sjø Pr. 31.12 | 0 | 0 | 0 | 0 | 0 | 0 | 0 | 0 | 0 | 0
96 | Kvam Kraftverk AS | 2010 | Sjø Pr. 31.12 | 0 | 0 | 0 | 5 | 0 | 0 | 0 | 0 | 0 | 5
163 | Kvikne Rennebu Kraftlag AL | 2010 | Sjø Pr. 31.12 | 0 | 0 | 0 | 0 | 0 | 0 | 0 | 0 | 0 | 0
97 | Kvinnherad Energi AS | 2010 | Sjø Pr. 31.12 | 0 | 0 | 0 | 6 | 0 | 0 | 0 | 0 | 0 | 6
98 | Kvænangen Kraftverk AS | 2010 | Sjø Pr. 31.12 | 0 | 0 | 0 | 0 | 0 | 0 | 0 | 0 | 0 | 0
102 | Lier Everk AS | 2010 | Sjø Pr. 31.12 | 0 | 0 | 0 | 0 | 0 | 0 | 0 | 0 | 0 | 0
168 | LL Rollag Elektrisitetsverk | 2010 | Sjø Pr. 31.12 | 0 | 0 | 0 | 0 | 0 | 0 | 0 | 0 | 0 | 0
354 | Lofotkraft AS | 2010 | Sjø Pr. 31.12 | 4 | 0 | 2 | 124 | 1 | 8 | 0 | 0 | 0 | 139
103 | Luostejok Kraftlag AL | 2010 | Sjø Pr. 31.12 | 0 | 0 | 0 | 0 | 0 | 0 | 0 | 0 | 0 | 0
104 | Luster Energiverk AS | 2010 | Sjø Pr. 31.12 | 0 | 0 | 0 | 0 | 0 | 0 | 0 | 0 | 0 | 0
511 | Lyse Elnett AS | 2010 | Sjø Pr. 31.12 | 2 | 0 | 0 | 78 | 12 | 0 | 0 | 4 | 0 | 96
512 | Lyse Produksjon AS | 2010 | Sjø Pr. 31.12 | 0 | 0 | 0 | 0 | 0 | 0 | 0 | 0 | 0 | 0
106 | Lærdal Energi AS | 2010 | Sjø Pr. 31.12 | 0 | 0 | 0 | 0 | 0 | 0 | 0 | 0 | 0 | 0
108 | Løvenskiold Fossum Kraft | 2010 | Sjø Pr. 31.12 | 0 | 0 | 0 | 0 | 0 | 0 | 0 | 0 | 0 | 0
111 | Malvik Everk AS | 2010 | Sjø Pr. 31.12 | 0 | 0 | 0 | 0 | 0 | 0 | 0 | 0 | 0 | 0
116 | Meløy Energi AS | 2010 | Sjø Pr. 31.12 | 0 | 0 | 0 | 17 | 0 | 0 | 0 | 0 | 0 | 17
591 | Midt Nett Buskerud AS | 2010 | Sjø Pr. 31.12 | 0 | 0 | 0 | 1 | 0 | 0 | 0 | 0 | 0 | 1
659 | Midt-Telemark Energi AS | 2010 | Sjø Pr. 31.12 | 0 | 0 | 0 | 3 | 0 | 0 | 0 | 0 | 0 | 3
743 | Mo Industripark AS | 2010 | Sjø Pr. 31.12 | 0 | 0 | 0 | 0 | 0 | 0 | 0 | 0 | 0 | 0
121 | Modalen Kraftlag BA | 2010 | Sjø Pr. 31.12 | 0 | 0 | 0 | 0 | 0 | 0 | 0 | 0 | 0 | 0
637 | Narvik Energinett AS | 2010 | Sjø Pr. 31.12 | 0 | 0 | 0 | 4 | 9 | 0 | 0 | 0 | 0 | 13
593 | Nesset Kraft AS | 2010 | Sjø Pr. 31.12 | 0 | 0 | 0 | 3 | 0 | 0 | 0 | 0 | 0 | 3
136 | Norddal Elverk AS | 2010 | Sjø Pr. 31.12 | 0 | 0 | 0 | 9 | 0 | 0 | 0 | 0 | 0 | 9
138 | Nordkyn Kraftlag AL | 2010 | Sjø Pr. 31.12 | 0 | 0 | 0 | 0 | 0 | 0 | 0 | 0 | 0 | 0
726 | Nordlandsnett AS | 2010 | Sjø Pr. 31.12 | 9 | 0 | 14 | 47 | 0 | 5 | 0 | 0 | 0 | 75
311 | Nordmøre Energiverk AS | 2010 | Sjø Pr. 31.12 | 8 | 0 | 0 | 19 | 6 | 18 | 0 | 0 | 0 | 51
132 | Nord-Salten Kraft AS | 2010 | Sjø Pr. 31.12 | 0 | 5 | 0 | 12 | 2 | 0 | 0 | 0 | 0 | 19
613 | Nordvest Nett AS | 2010 | Sjø Pr. 31.12 | 1 | 0 | 2 | 17 | 0 | 0 | 0 | 0 | 0 | 20
373 | Nore Energi AS | 2010 | Sjø Pr. 31.12 | 0 | 0 | 0 | 0 | 0 | 0 | 0 | 0 | 0 | 0
167 | Norsk Hydro Produksjon AS | 2010 | Sjø Pr. 31.12 | 0 | 0 | 0 | 0 | 0 | 0 | 0 | 0 | 0 | 0
349 | Notodden Energi AS | 2010 | Sjø Pr. 31.12 | 0 | 0 | 0 | 1 | 0 | 0 | 0 | 0 | 0 | 1
699 | NTE Nett AS | 2010 | Sjø Pr. 31.12 | 3 | 6 | 12 | 40 | 9 | 0 | 0 | 0 | 0 | 70
146 | Odda Energi AS | 2010 | Sjø Pr. 31.12 | 0 | 0 | 0 | 0 | 0 | 0 | 0 | 0 | 0 | 0
149 | Oppdal Everk AS | 2010 | Sjø Pr. 31.12 | 0 | 0 | 0 | 0 | 0 | 0 | 0 | 0 | 0 | 0
152 | Opplandskraft DA | 2010 | Sjø Pr. 31.12 | 0 | 0 | 0 | 0 | 0 | 0 | 0 | 0 | 0 | 0
153 | Orkdal Energi AS | 2010 | Sjø Pr. 31.12 | 0 | 0 | 0 | 0 | 0 | 0 | 0 | 0 | 0 | 0
524 | Otra Kraft DA | 2010 | Sjø Pr. 31.12 | 0 | 0 | 0 | 0 | 0 | 0 | 0 | 0 | 0 | 0
156 | Porsa Kraftlag AS | 2010 | Sjø Pr. 31.12 | 0 | 0 | 0 | 0 | 0 | 0 | 0 | 0 | 0 | 0
157 | Rakkestad Energi AS | 2010 | Sjø Pr. 31.12 | 0 | 0 | 0 | 0 | 0 | 0 | 0 | 0 | 0 | 0
161 | Rauland Kraftforsyningslag | 2010 | Sjø Pr. 31.12 | 0 | 1 | 0 | 3 | 0 | 0 | 0 | 0 | 0 | 4
162 | Rauma Energi AS | 2010 | Sjø Pr. 31.12 | 0 | 0 | 0 | 5 | 0 | 0 | 0 | 0 | 0 | 5
164 | Repvåg Kraftlag A/L | 2010 | Sjø Pr. 31.12 | 0 | 0 | 0 | 25 | 9 | 0 | 0 | 0 | 0 | 34
693 | Ringeriks-Kraft Nett AS | 2010 | Sjø Pr. 31.12 | 26 | 0 | 0 | 0 | 0 | 0 | 0 | 0 | 0 | 26
684 | Ringeriks-Kraft Produksjon AS | 2010 | Sjø Pr. 31.12 | 0 | 0 | 0 | 0 | 0 | 0 | 0 | 0 | 0 | 0
166 | Rissa Kraftlag BA | 2010 | Sjø Pr. 31.12 | 0 | 0 | 0 | 0 | 0 | 0 | 0 | 0 | 0 | 0
171 | Rødøy-Lurøy Kraftverk AS | 2010 | Sjø Pr. 31.12 | 6 | 0 | 0 | 173 | 0 | 0 | 0 | 0 | 0 | 179
173 | Røros Elektrisitetsverk AS | 2010 | Sjø Pr. 31.12 | 0 | 0 | 0 | 0 | 0 | 0 | 0 | 0 | 0 | 0
181 | Sandøy Energi AS | 2010 | Sjø Pr. 31.12 | 0 | 0 | 0 | 17 | 0 | 0 | 0 | 0 | 0 | 17
184 | Selbu Energiverk AS | 2010 | Sjø Pr. 31.12 | 0 | 0 | 0 | 0 | 0 | 0 | 0 | 0 | 0 | 0
269 | SFE Nett AS | 2010 | Sjø Pr. 31.12 | 19 | 15 | 8 | 38 | 0 | 0 | 0 | 0 | 0 | 80
187 | Sira Kvina Kraftselskap | 2010 | Sjø Pr. 31.12 | 0 | 0 | 0 | 2 | 0 | 0 | 0 | 0 | 0 | 2
611 | Skagerak Nett AS | 2010 | Sjø Pr. 31.12 | 0 | 0 | 0 | 44 | 0 | 2 | 0 | 0 | 0 | 46
194 | Skjåk Energi KF | 2010 | Sjø Pr. 31.12 | 0 | 0 | 0 | 0 | 0 | 0 | 0 | 0 | 0 | 0
210 | SKL Nett AS | 2010 | Sjø Pr. 31.12 | 0 | 0 | 0 | 2 | 28 | 0 | 0 | 11 | 0 | 41
196 | Skånevik Ølen Kraftlag | 2010 | Sjø Pr. 31.12 | 0 | 0 | 0 | 5 | 0 | 0 | 0 | 0 | 0 | 5
197 | Sognekraft AS | 2010 | Sjø Pr. 31.12 | 0 | 2 | 0 | 5 | 0 | 0 | 0 | 0 | 0 | 7
669 | Stange Energi Nett AS | 2010 | Sjø Pr. 31.12 | 0 | 0 | 0 | 0 | 0 | 0 | 0 | 0 | 0 | 0
685 | Statkraft Energi AS | 2010 | Sjø Pr. 31.12 | 0 | 0 | 0 | 0 | 0 | 0 | 0 | 0 | 0 | 0
319 | Statnett SF | 2010 | Sjø Pr. 31.12 | 0 | 0 | 0 | 0 | 0 | 0 | 14 | 129 | 78 | 221
204 | Stranda Energiverk AS | 2010 | Sjø Pr. 31.12 | 0 | 0 | 0 | 3 | 0 | 0 | 0 | 0 | 0 | 3
205 | Stryn Energi AS | 2010 | Sjø Pr. 31.12 | 0 | 0 | 0 | 0 | 0 | 0 | 0 | 0 | 0 | 0
206 | Suldal Elverk KF | 2010 | Sjø Pr. 31.12 | 0 | 0 | 0 | 5 | 0 | 0 | 0 | 0 | 0 | 5
599 | Sunndal Energi KF | 2010 | Sjø Pr. 31.12 | 0 | 0 | 0 | 0 | 0 | 0 | 0 | 0 | 0 | 0
56 | Sunnfjord Energi AS | 2010 | Sjø Pr. 31.12 | 1 | 7 | 5 | 9 | 0 | 0 | 0 | 0 | 0 | 22
491 | Svelgen Kraft AS | 2010 | Sjø Pr. 31.12 | 0 | 0 | 0 | 0 | 0 | 0 | 0 | 0 | 0 | 0
274 | Svorka Energi AS | 2010 | Sjø Pr. 31.12 | 2 | 0 | 0 | 1 | 0 | 0 | 0 | 0 | 0 | 3
652 | Svorka Produksjon AS | 2010 | Sjø Pr. 31.12 | 0 | 0 | 0 | 0 | 0 | 0 | 0 | 0 | 0 | 0
213 | Sykkylven Energi AS | 2010 | Sjø Pr. 31.12 | 0 | 0 | 0 | 1 | 0 | 0 | 0 | 0 | 0 | 1
214 | Sør Aurdal Energi BA | 2010 | Sjø Pr. 31.12 | 0 | 0 | 0 | 0 | 0 | 0 | 0 | 0 | 0 | 0
218 | Sørfold Kraftlag SA | 2010 | Sjø Pr. 31.12 | 0 | 0 | 0 | 0 | 0 | 0 | 0 | 0 | 0 | 0
219 | Tafjord Kraftnett AS | 2010 | Sjø Pr. 31.12 | 1 | 4 | 0 | 23 | 46 | 9 | 0 | 0 | 0 | 83
222 | Tinfos AS | 2010 | Sjø Pr. 31.12 | 0 | 0 | 0 | 0 | 0 | 0 | 0 | 0 | 0 | 0
223 | Tinn Energi AS | 2010 | Sjø Pr. 31.12 | 0 | 0 | 0 | 0 | 0 | 0 | 0 | 0 | 0 | 0
63 | Trollfjord Kraft AS | 2010 | Sjø Pr. 31.12 | 1 | 0 | 0 | 29 | 0 | 3 | 0 | 0 | 0 | 33
227 | Troms Kraft Nett AS | 2010 | Sjø Pr. 31.12 | 2 | 4 | 16 | 80 | 11 | 7 | 8 | 0 | 0 | 128
231 | Trøgstad Elverk AS | 2010 | Sjø Pr. 31.12 | 0 | 0 | 0 | 0 | 0 | 0 | 0 | 0 | 0 | 0
484 | TrønderEnergi Kraft AS | 2010 | Sjø Pr. 31.12 | 0 | 0 | 0 | 0 | 1 | 0 | 0 | 0 | 0 | 1
215 | TrønderEnergi Nett AS | 2010 | Sjø Pr. 31.12 | 1 | 5 | 6 | 83 | 11 | 0 | 0 | 0 | 0 | 106
536 | Trønderenergi Nett Trondheim AS | 2010 | Sjø Pr. 31.12 | 0 | 0 | 0 | 0 | 0 | 0 | 0 | 0 | 0 | 0
460 | Tussa Nett AS | 2010 | Sjø Pr. 31.12 | 1 | 11 | 0 | 32 | 3 | 9 | 0 | 0 | 0 | 56
233 | Tydal Komm. Energiverk KF | 2010 | Sjø Pr. 31.12 | 1 | 0 | 0 | 0 | 0 | 0 | 0 | 0 | 0 | 1
234 | Tysnes Kraftlag SA | 2010 | Sjø Pr. 31.12 | 6 | 6 | 0 | 3 | 0 | 0 | 0 | 0 | 0 | 15
287 | Ustekveikja Kraftverk DA | 2010 | Sjø Pr. 31.12 | 0 | 0 | 0 | 0 | 0 | 0 | 0 | 0 | 0 | 0
242 | Uvdal Kraftforsyning AL | 2010 | Sjø Pr. 31.12 | 0 | 0 | 0 | 0 | 0 | 0 | 0 | 0 | 0 | 0
306 | Valdres Energiverk AS | 2010 | Sjø Pr. 31.12 | 0 | 0 | 0 | 0 | 0 | 0 | 0 | 0 | 0 | 0
248 | Vang Energiverk KF | 2010 | Sjø Pr. 31.12 | 0 | 0 | 0 | 4 | 0 | 0 | 0 | 0 | 0 | 4
249 | Varanger Kraftnett AS | 2010 | Sjø Pr. 31.12 | 0 | 1 | 0 | 3 | 0 | 0 | 0 | 0 | 0 | 4
464 | Vesterålskraft Nett AS | 2010 | Sjø Pr. 31.12 | 0 | 0 | 1 | 11 | 2 | 0 | 0 | 0 | 0 | 14
251 | Vest-Telemark Kraftlag AS | 2010 | Sjø Pr. 31.12 | 0 | 0 | 0 | 4 | 0 | 0 | 0 | 0 | 0 | 4
307 | Vinstra Kraftselskap DA | 2010 | Sjø Pr. 31.12 | 0 | 0 | 0 | 0 | 0 | 0 | 0 | 0 | 0 | 0
542 | VOKKS Nett AS | 2010 | Sjø Pr. 31.12 | 0 | 0 | 0 | 1 | 0 | 0 | 0 | 0 | 0 | 1
625 | Voss Energi AS | 2010 | Sjø Pr. 31.12 | 0 | 0 | 0 | 1 | 0 | 0 | 0 | 0 | 0 | 1
686 | Yara Norge AS | 2010 | Sjø Pr. 31.12 | 0 | 0 | 0 | 0 | 0 | 0 | 0 | 0 | 0 | 0
133 | Ymber AS | 2010 | Sjø Pr. 31.12 | 0 | 1 | 0 | 43 | 3 | 0 | 0 | 0 | 0 | 47
262 | Ørskog Energi AS | 2010 | Sjø Pr. 31.12 | 0 | 0 | 0 | 0 | 0 | 0 | 0 | 0 | 0 | 0
264 | Øvre Eiker Nett AS | 2010 | Sjø Pr. 31.12 | 0 | 0 | 0 | 0 | 0 | 0 | 0 | 0 | 0 | 0
267 | Årdal Energi KF | 2010 | Sjø Pr. 31.12 | 0 | 0 | 0 | 4 | 0 | 0 | 0 | 0 | 0 | 4

## VedleggH27110
Vedlegg H: Transformatoranlegg; Transformatorer, antall stk pr 01.01
Everk | Everknavn | År | Fordelingstransformatorer Nedtransformering til < 1kV |  | Hovedtransformatorer Nedtransformering til 1-22 kV | Innføringstransformatorer Nedtransformering til 33 - 132 kV
|  |  | Tilknyttet kabelnett på primærsiden | Tilknyttet luftnett på primærsiden
135 | A/L Nord-Østerdal Kraftlag | 2010 | 282 | 642 | 1 | 0
624 | Agder Energi Nett AS | 2010 | 4704 | 3024 | 88 | 16
753 | Aktieselskabet Saudefaldene | 2010 | 0 | 21 | 12 | 0
235 | Aktieselskabet Tyssefaldene | 2010 | 9 | 1 | 11 | 2
7 | Alta Kraftlag SA | 2010 | 428 | 451 | 5 | 0
9 | Andøy Energi AS | 2010 | 74 | 146 | 7 | 1
10 | Arendals Fossekompani ASA | 2010 | 0 | 2 | 2 | 1
37 | AS Eidefoss | 2010 | 105 | 947 | 12 | 0
14 | Askøy Energi AS | 2010 | 362 | 72 | 4 | 0
418 | Aurland Energiverk AS | 2010 | 100 | 68 | 0 | 0
16 | Austevoll Kraftlag BA | 2010 | 86 | 93 | 0 | 0
18 | Ballangen Energi AS | 2010 | 55 | 175 | 1 | 0
22 | Bindal Kraftlag SA | 2010 | 12 | 93 | 0 | 0
566 | BKK Nett AS | 2010 | 3698 | 1878 | 77 | 18
257 | Dalane energi IKS | 2010 | 588 | 434 | 9 | 0
34 | Dragefossen Kraftanlegg AS | 2010 | 173 | 33 | 0 | 0
35 | Drangedal Elverk KF | 2010 | 138 | 141 | 4 | 0
271 | Driva Kraftverk | 2010 | 0 | 0 | 1 | 1
615 | EB Nett AS | 2010 | 1744 | 147 | 69 | 15
447 | E-CO Vannkraft AS | 2010 | 0 | 0 | 0 | 2
574 | Eidsiva Nett AS | 2010 | 3816 | 5807 | 107 | 9
829 | Elkem AS avd Bremanger | 2010 | 0 | 0 | 0 | 1
23 | Elkem Bjølvefossen AS | 2010 | 15 | 8 | 2 | 0
495 | Elverum Nett AS | 2010 | 231 | 380 | 2 | 0
614 | Energi 1 Follo Røyken AS | 2010 | 978 | 421 | 1 | 0
41 | Etne Elektrisitetslag | 2010 | 102 | 30 | 1 | 0
147 | Evenes Kraftforsyning AS | 2010 | 48 | 91 | 0 | 0
42 | Fauske Lysverk AS | 2010 | 205 | 57 | 0 | 0
43 | Finnås Kraftlag | 2010 | 223 | 83 | 0 | 0
45 | Fitjar Kraftlag SA | 2010 | 68 | 71 | 0 | 0
46 | Fjelberg Kraftlag SA | 2010 | 61 | 42 | 1 | 0
578 | Flesberg Elektrisitetsverk AS | 2010 | 55 | 124 | 0 | 0
52 | Forsand Elverk Kommunalt Føretak i Forsand | 2010 | 21 | 62 | 1 | 0
549 | Fortum Distribution AS | 2010 | 2749 | 1577 | 1 | 0
53 | Fosenkraft AS | 2010 | 645 | 0 | 1 | 0
32 | Fredrikstad Energi Nett AS | 2010 | 933 | 282 | 0 | 0
55 | Fusa Kraftlag | 2010 | 163 | 70 | 0 | 0
119 | Gauldal Nett AS | 2010 | 158 | 266 | 0 | 0
295 | Gudbrandsdal Energi AS | 2010 | 0 | 1017 | 10 | 0
62 | Hadeland Energinett AS | 2010 | 217 | 960 | 6 | 0
675 | Hafslund Nett AS | 2010 | 14931 | 0 | 451 | 28
275 | Hallingdal Kraftnett AS | 2010 | 1094 | 475 | 13 | 1
65 | Hammerfest Energi Nett AS | 2010 | 234 | 229 | 5 | 3
238 | Hardanger Energi AS | 2010 | 221 | 153 | 4 | 0
503 | Haugaland Kraft AS | 2010 | 1452 | 842 | 30 | 3
71 | HelgelandsKraft AS | 2010 | 1007 | 2000 | 66 | 0
72 | Hemne Kraftlag BA | 2010 | 87 | 231 | 0 | 0
343 | Hemsedal Energi KF | 2010 | 186 | 141 | 3 | 0
183 | Hjartdal Elverk AS | 2010 | 88 | 46 | 0 | 0
82 | Hurum Energiverk AS | 2010 | 228 | 70 | 0 | 0
294 | Hydro Aluminium AS | 2010 | 0 | 0 | 1 | 0
84 | Høland og Setskog Elverk | 2010 | 154 | 163 | 0 | 0
433 | Hålogaland Kraft AS | 2010 | 644 | 528 | 39 | 3
86 | Istad Nett AS | 2010 | 927 | 528 | 15 | 0
87 | Jondal Energi AS | 2010 | 56 | 26 | 0 | 0
88 | Jæren Everk Kommunalt foretak i Hå | 2010 | 376 | 0 | 5 | 0
91 | Klepp Energi AS | 2010 | 295 | 9 | 8 | 0
288 | Kraftverkene i Orkla DA | 2010 | 0 | 0 | 1 | 1
93 | Kragerø Energi AS | 2010 | 263 | 121 | 5 | 1
95 | Krødsherad Everk KF | 2010 | 156 | 30 | 0 | 0
96 | Kvam Kraftverk AS | 2010 | 140 | 179 | 0 | 0
163 | Kvikne Rennebu Kraftlag AL | 2010 | 103 | 209 | 0 | 0
97 | Kvinnherad Energi AS | 2010 | 162 | 241 | 0 | 0
98 | Kvænangen Kraftverk AS | 2010 | 0 | 0 | 2 | 1
102 | Lier Everk AS | 2010 | 417 | 220 | 0 | 0
168 | LL Rollag Elektrisitetsverk | 2010 | 52 | 85 | 0 | 0
354 | Lofotkraft AS | 2010 | 218 | 607 | 19 | 2
103 | Luostejok Kraftlag AL | 2010 | 223 | 113 | 6 | 0
104 | Luster Energiverk AS | 2010 | 77 | 164 | 2 | 0
511 | Lyse Elnett AS | 2010 | 3610 | 452 | 86 | 17
512 | Lyse Produksjon AS | 2010 | 13 | 18 | 4 | 0
106 | Lærdal Energi AS | 2010 | 71 | 56 | 4 | 0
108 | Løvenskiold Fossum Kraft | 2010 | 0 | 0 | 0 | 0
111 | Malvik Everk AS | 2010 | 122 | 75 | 0 | 0
116 | Meløy Energi AS | 2010 | 193 | 115 | 2 | 0
591 | Midt Nett Buskerud AS | 2010 | 513 | 274 | 8 | 0
659 | Midt-Telemark Energi AS | 2010 | 370 | 238 | 5 | 0
743 | Mo Industripark AS | 2010 | 43 | 0 | 13 | 0
121 | Modalen Kraftlag BA | 2010 | 24 | 6 | 0 | 0
637 | Narvik Energinett AS | 2010 | 237 | 205 | 12 | 0
593 | Nesset Kraft AS | 2010 | 56 | 120 | 5 | 0
136 | Norddal Elverk AS | 2010 | 48 | 60 | 0 | 0
138 | Nordkyn Kraftlag AL | 2010 | 42 | 92 | 9 | 4
726 | Nordlandsnett AS | 2010 | 557 | 564 | 0 | 0
311 | Nordmøre Energiverk AS | 2010 | 313 | 997 | 19 | 3
132 | Nord-Salten Kraft AS | 2010 | 215 | 302 | 12 | 1
613 | Nordvest Nett AS | 2010 | 376 | 225 | 1 | 0
373 | Nore Energi AS | 2010 | 111 | 59 | 0 | 0
167 | Norsk Hydro Produksjon AS | 2010 | 0 | 0 | 1 | 0
349 | Notodden Energi AS | 2010 | 266 | 135 | 8 | 0
699 | NTE Nett AS | 2010 | 2158 | 4643 | 56 | 3
146 | Odda Energi AS | 2010 | 183 | 46 | 1 | 0
149 | Oppdal Everk AS | 2010 | 194 | 205 | 0 | 0
152 | Opplandskraft DA | 2010 | 0 | 0 | 0 | 3
153 | Orkdal Energi AS | 2010 | 227 | 121 | 2 | 0
524 | Otra Kraft DA | 2010 | 0 | 0 | 2 | 0
156 | Porsa Kraftlag AS | 2010 | 0 | 0 | 1 | 0
157 | Rakkestad Energi AS | 2010 | 129 | 256 | 0 | 0
161 | Rauland Kraftforsyningslag | 2010 | 94 | 109 | 2 | 1
162 | Rauma Energi AS | 2010 | 155 | 210 | 5 | 0
164 | Repvåg Kraftlag A/L | 2010 | 150 | 157 | 12 | 0
693 | Ringeriks-Kraft Nett AS | 2010 | 647 | 651 | 9 | 0
684 | Ringeriks-Kraft Produksjon AS | 2010 | 0 | 0 | 0 | 0
166 | Rissa Kraftlag BA | 2010 | 124 | 143 | 0 | 0
171 | Rødøy-Lurøy Kraftverk AS | 2010 | 0 | 315 | 13 | 0
173 | Røros Elektrisitetsverk AS | 2010 | 105 | 221 | 3 | 0
181 | Sandøy Energi AS | 2010 | 53 | 5 | 1 | 0
184 | Selbu Energiverk AS | 2010 | 34 | 172 | 1 | 0
269 | SFE Nett AS | 2010 | 821 | 747 | 34 | 5
187 | Sira Kvina Kraftselskap | 2010 | 41 | 27 | 23 | 0
611 | Skagerak Nett AS | 2010 | 6032 | 1037 | 112 | 0
194 | Skjåk Energi KF | 2010 | 124 | 70 | 0 | 0
210 | SKL Nett AS | 2010 | 256 | 58 | 26 | 4
196 | Skånevik Ølen Kraftlag | 2010 | 90 | 146 | 0 | 0
197 | Sognekraft AS | 2010 | 325 | 219 | 8 | 0
669 | Stange Energi Nett AS | 2010 | 342 | 382 | 7 | 0
685 | Statkraft Energi AS | 2010 | 0 | 0 | 0 | 0
319 | Statnett SF | 2010 | 2 | 0 | 46 | 155
204 | Stranda Energiverk AS | 2010 | 148 | 73 | 0 | 0
205 | Stryn Energi AS | 2010 | 146 | 187 | 1 | 0
206 | Suldal Elverk KF | 2010 | 150 | 176 | 2 | 0
599 | Sunndal Energi KF | 2010 | 264 | 0 | 0 | 0
56 | Sunnfjord Energi AS | 2010 | 393 | 663 | 10 | 2
491 | Svelgen Kraft AS | 2010 | 21 | 0 | 0 | 0
274 | Svorka Energi AS | 2010 | 182 | 348 | 3 | 0
652 | Svorka Produksjon AS | 2010 | 0 | 0 | 1 | 0
213 | Sykkylven Energi AS | 2010 | 146 | 78 | 0 | 0
214 | Sør Aurdal Energi BA | 2010 | 132 | 136 | 0 | 0
218 | Sørfold Kraftlag SA | 2010 | 0 | 111 | 0 | 0
219 | Tafjord Kraftnett AS | 2010 | 977 | 25 | 19 | 0
222 | Tinfos AS | 2010 | 10 | 3 | 0 | 0
223 | Tinn Energi AS | 2010 | 251 | 126 | 6 | 0
63 | Trollfjord Kraft AS | 2010 | 105 | 196 | 2 | 0
227 | Troms Kraft Nett AS | 2010 | 1722 | 2584 | 66 | 10
231 | Trøgstad Elverk AS | 2010 | 91 | 201 | 0 | 0
484 | TrønderEnergi Kraft AS | 2010 | 0 | 0 | 1 | 0
215 | TrønderEnergi Nett AS | 2010 | 1967 | 0 | 25 | 0
536 | Trønderenergi Nett Trondheim AS | 2010 | 1717 | 267 | 43 | 0
460 | Tussa Nett AS | 2010 | 1122 | 374 | 21 | 2
233 | Tydal Komm. Energiverk KF | 2010 | 46 | 62 | 2 | 0
234 | Tysnes Kraftlag SA | 2010 | 32 | 165 | 0 | 0
287 | Ustekveikja Kraftverk DA | 2010 | 0 | 0 | 0 | 0
242 | Uvdal Kraftforsyning AL | 2010 | 54 | 66 | 0 | 0
306 | Valdres Energiverk AS | 2010 | 478 | 449 | 2 | 0
248 | Vang Energiverk KF | 2010 | 98 | 146 | 1 | 0
249 | Varanger Kraftnett AS | 2010 | 475 | 670 | 18 | 1
464 | Vesterålskraft Nett AS | 2010 | 382 | 305 | 7 | 0
251 | Vest-Telemark Kraftlag AS | 2010 | 252 | 659 | 0 | 0
307 | Vinstra Kraftselskap DA | 2010 | 0 | 0 | 0 | 0
542 | VOKKS Nett AS | 2010 | 245 | 656 | 0 | 0
625 | Voss Energi AS | 2010 | 289 | 279 | 7 | 1
686 | Yara Norge AS | 2010 | 41 | 0 | 7 | 0
133 | Ymber AS | 2010 | 233 | 507 | 9 | 0
262 | Ørskog Energi AS | 2010 | 138 | 121 | 0 | 0
264 | Øvre Eiker Nett AS | 2010 | 417 | 100 | 2 | 0
267 | Årdal Energi KF | 2010 | 121 | 21 | 8 | 0

## VedleggH27120
Vedlegg H: Transformatoranlegg; Transformatorer, antall stk pr 31.12
Everk | Everknavn | År | Fordelingstransformatorer Nedtransformering til < 1kV |  | Hovedtransformatorer Nedtransformering til 1-22 kV | Innføringstransformatorer Nedtransformering til 33 - 132 kV
|  |  | Tilknyttet kabelnett på primærsiden | Tilknyttet luftnett på primærsiden
135 | A/L Nord-Østerdal Kraftlag | 2010 | 284 | 642 | 1 | 0
624 | Agder Energi Nett AS | 2010 | 4843 | 2975 | 88 | 16
753 | Aktieselskabet Saudefaldene | 2010 | 0 | 21 | 15 | 0
235 | Aktieselskabet Tyssefaldene | 2010 | 9 | 1 | 11 | 2
7 | Alta Kraftlag SA | 2010 | 428 | 448 | 5 | 0
9 | Andøy Energi AS | 2010 | 76 | 151 | 7 | 1
10 | Arendals Fossekompani ASA | 2010 | 0 | 2 | 2 | 1
37 | AS Eidefoss | 2010 | 105 | 952 | 12 | 0
14 | Askøy Energi AS | 2010 | 369 | 72 | 5 | 0
418 | Aurland Energiverk AS | 2010 | 101 | 68 | 0 | 0
16 | Austevoll Kraftlag BA | 2010 | 90 | 93 | 0 | 0
18 | Ballangen Energi AS | 2010 | 56 | 172 | 1 | 0
22 | Bindal Kraftlag SA | 2010 | 12 | 93 | 0 | 0
566 | BKK Nett AS | 2010 | 3630 | 1886 | 76 | 18
257 | Dalane energi IKS | 2010 | 389 | 431 | 9 | 0
34 | Dragefossen Kraftanlegg AS | 2010 | 175 | 33 | 0 | 0
35 | Drangedal Elverk KF | 2010 | 147 | 133 | 4 | 0
271 | Driva Kraftverk | 2010 | 0 | 0 | 1 | 1
615 | EB Nett AS | 2010 | 1745 | 156 | 69 | 16
447 | E-CO Vannkraft AS | 2010 | 0 | 0 | 0 | 2
574 | Eidsiva Nett AS | 2010 | 3858 | 5871 | 107 | 9
829 | Elkem AS avd Bremanger | 2010 | 0 | 0 | 0 | 1
23 | Elkem Bjølvefossen AS | 2010 | 15 | 8 | 2 | 0
495 | Elverum Nett AS | 2010 | 236 | 383 | 2 | 0
614 | Energi 1 Follo Røyken AS | 2010 | 984 | 423 | 1 | 0
41 | Etne Elektrisitetslag | 2010 | 104 | 28 | 1 | 0
147 | Evenes Kraftforsyning AS | 2010 | 50 | 88 | 0 | 0
42 | Fauske Lysverk AS | 2010 | 217 | 50 | 0 | 0
43 | Finnås Kraftlag | 2010 | 230 | 79 | 0 | 0
45 | Fitjar Kraftlag SA | 2010 | 69 | 71 | 0 | 0
46 | Fjelberg Kraftlag SA | 2010 | 60 | 42 | 1 | 0
578 | Flesberg Elektrisitetsverk AS | 2010 | 69 | 120 | 0 | 0
52 | Forsand Elverk Kommunalt Føretak i Forsand | 2010 | 22 | 62 | 1 | 0
549 | Fortum Distribution AS | 2010 | 2790 | 1570 | 1 | 0
53 | Fosenkraft AS | 2010 | 692 | 0 | 1 | 0
32 | Fredrikstad Energi Nett AS | 2010 | 926 | 294 | 0 | 0
55 | Fusa Kraftlag | 2010 | 170 | 65 | 0 | 0
119 | Gauldal Nett AS | 2010 | 160 | 263 | 0 | 0
295 | Gudbrandsdal Energi AS | 2010 | 0 | 1028 | 10 | 0
62 | Hadeland Energinett AS | 2010 | 434 | 739 | 6 | 0
675 | Hafslund Nett AS | 2010 | 14870 | 0 | 457 | 28
275 | Hallingdal Kraftnett AS | 2010 | 1102 | 475 | 13 | 1
65 | Hammerfest Energi Nett AS | 2010 | 235 | 233 | 5 | 3
238 | Hardanger Energi AS | 2010 | 228 | 162 | 4 | 0
503 | Haugaland Kraft AS | 2010 | 1497 | 835 | 30 | 3
71 | HelgelandsKraft AS | 2010 | 1037 | 1980 | 66 | 0
72 | Hemne Kraftlag BA | 2010 | 78 | 249 | 0 | 0
343 | Hemsedal Energi KF | 2010 | 193 | 135 | 3 | 0
183 | Hjartdal Elverk AS | 2010 | 56 | 78 | 0 | 0
82 | Hurum Energiverk AS | 2010 | 230 | 68 | 0 | 0
294 | Hydro Aluminium AS | 2010 | 0 | 0 | 1 | 0
84 | Høland og Setskog Elverk | 2010 | 156 | 164 | 0 | 0
433 | Hålogaland Kraft AS | 2010 | 678 | 545 | 18 | 1
86 | Istad Nett AS | 2010 | 959 | 520 | 15 | 0
87 | Jondal Energi AS | 2010 | 57 | 28 | 0 | 0
88 | Jæren Everk Kommunalt foretak i Hå | 2010 | 377 | 0 | 6 | 0
91 | Klepp Energi AS | 2010 | 298 | 9 | 8 | 0
288 | Kraftverkene i Orkla DA | 2010 | 0 | 0 | 1 | 1
93 | Kragerø Energi AS | 2010 | 274 | 112 | 5 | 1
95 | Krødsherad Everk KF | 2010 | 159 | 27 | 0 | 0
96 | Kvam Kraftverk AS | 2010 | 139 | 179 | 0 | 0
163 | Kvikne Rennebu Kraftlag AL | 2010 | 106 | 209 | 0 | 0
97 | Kvinnherad Energi AS | 2010 | 164 | 244 | 0 | 0
98 | Kvænangen Kraftverk AS | 2010 | 0 | 0 | 2 | 1
102 | Lier Everk AS | 2010 | 424 | 218 | 0 | 0
168 | LL Rollag Elektrisitetsverk | 2010 | 54 | 84 | 0 | 0
354 | Lofotkraft AS | 2010 | 226 | 615 | 19 | 2
103 | Luostejok Kraftlag AL | 2010 | 221 | 118 | 6 | 0
104 | Luster Energiverk AS | 2010 | 80 | 164 | 2 | 0
511 | Lyse Elnett AS | 2010 | 3642 | 448 | 86 | 17
512 | Lyse Produksjon AS | 2010 | 13 | 18 | 4 | 0
106 | Lærdal Energi AS | 2010 | 71 | 55 | 4 | 0
108 | Løvenskiold Fossum Kraft | 2010 | 0 | 0 | 0 | 0
111 | Malvik Everk AS | 2010 | 134 | 75 | 0 | 0
116 | Meløy Energi AS | 2010 | 193 | 115 | 2 | 0
591 | Midt Nett Buskerud AS | 2010 | 518 | 273 | 8 | 0
659 | Midt-Telemark Energi AS | 2010 | 370 | 233 | 5 | 0
743 | Mo Industripark AS | 2010 | 43 | 0 | 13 | 0
121 | Modalen Kraftlag BA | 2010 | 24 | 6 | 0 | 0
637 | Narvik Energinett AS | 2010 | 245 | 201 | 12 | 0
593 | Nesset Kraft AS | 2010 | 57 | 120 | 5 | 0
136 | Norddal Elverk AS | 2010 | 48 | 60 | 0 | 0
138 | Nordkyn Kraftlag AL | 2010 | 43 | 93 | 9 | 4
726 | Nordlandsnett AS | 2010 | 560 | 573 | 28 | 5
311 | Nordmøre Energiverk AS | 2010 | 321 | 1011 | 20 | 3
132 | Nord-Salten Kraft AS | 2010 | 238 | 279 | 12 | 1
613 | Nordvest Nett AS | 2010 | 381 | 220 | 1 | 0
373 | Nore Energi AS | 2010 | 115 | 60 | 0 | 0
167 | Norsk Hydro Produksjon AS | 2010 | 0 | 0 | 1 | 0
349 | Notodden Energi AS | 2010 | 270 | 131 | 8 | 0
699 | NTE Nett AS | 2010 | 1656 | 5149 | 65 | 3
146 | Odda Energi AS | 2010 | 185 | 46 | 1 | 0
149 | Oppdal Everk AS | 2010 | 200 | 203 | 0 | 0
152 | Opplandskraft DA | 2010 | 0 | 0 | 0 | 3
153 | Orkdal Energi AS | 2010 | 229 | 119 | 2 | 0
524 | Otra Kraft DA | 2010 | 0 | 0 | 2 | 0
156 | Porsa Kraftlag AS | 2010 | 0 | 0 | 1 | 0
157 | Rakkestad Energi AS | 2010 | 129 | 256 | 0 | 0
161 | Rauland Kraftforsyningslag | 2010 | 101 | 104 | 2 | 1
162 | Rauma Energi AS | 2010 | 156 | 210 | 5 | 0
164 | Repvåg Kraftlag A/L | 2010 | 150 | 159 | 12 | 0
693 | Ringeriks-Kraft Nett AS | 2010 | 673 | 638 | 9 | 0
684 | Ringeriks-Kraft Produksjon AS | 2010 | 0 | 0 | 0 | 0
166 | Rissa Kraftlag BA | 2010 | 125 | 142 | 0 | 0
171 | Rødøy-Lurøy Kraftverk AS | 2010 | 0 | 318 | 14 | 0
173 | Røros Elektrisitetsverk AS | 2010 | 107 | 223 | 3 | 0
181 | Sandøy Energi AS | 2010 | 53 | 5 | 1 | 0
184 | Selbu Energiverk AS | 2010 | 34 | 173 | 1 | 0
269 | SFE Nett AS | 2010 | 832 | 704 | 34 | 5
187 | Sira Kvina Kraftselskap | 2010 | 41 | 27 | 23 | 0
611 | Skagerak Nett AS | 2010 | 6061 | 1011 | 113 | 0
194 | Skjåk Energi KF | 2010 | 127 | 69 | 0 | 0
210 | SKL Nett AS | 2010 | 260 | 55 | 26 | 4
196 | Skånevik Ølen Kraftlag | 2010 | 96 | 142 | 0 | 0
197 | Sognekraft AS | 2010 | 325 | 217 | 8 | 0
669 | Stange Energi Nett AS | 2010 | 351 | 377 | 7 | 0
685 | Statkraft Energi AS | 2010 | 0 | 0 | 0 | 0
319 | Statnett SF | 2010 | 2 | 0 | 46 | 161
204 | Stranda Energiverk AS | 2010 | 149 | 72 | 0 | 0
205 | Stryn Energi AS | 2010 | 149 | 186 | 1 | 0
206 | Suldal Elverk KF | 2010 | 151 | 176 | 2 | 0
599 | Sunndal Energi KF | 2010 | 266 | 0 | 0 | 0
56 | Sunnfjord Energi AS | 2010 | 401 | 666 | 10 | 2
491 | Svelgen Kraft AS | 2010 | 21 | 0 | 0 | 0
274 | Svorka Energi AS | 2010 | 182 | 346 | 3 | 0
652 | Svorka Produksjon AS | 2010 | 0 | 0 | 1 | 0
213 | Sykkylven Energi AS | 2010 | 147 | 78 | 0 | 0
214 | Sør Aurdal Energi BA | 2010 | 142 | 132 | 0 | 0
218 | Sørfold Kraftlag SA | 2010 | 24 | 70 | 0 | 0
219 | Tafjord Kraftnett AS | 2010 | 989 | 24 | 19 | 0
222 | Tinfos AS | 2010 | 10 | 3 | 0 | 0
223 | Tinn Energi AS | 2010 | 256 | 126 | 6 | 0
63 | Trollfjord Kraft AS | 2010 | 106 | 197 | 2 | 0
227 | Troms Kraft Nett AS | 2010 | 1732 | 2599 | 66 | 10
231 | Trøgstad Elverk AS | 2010 | 95 | 199 | 0 | 0
484 | TrønderEnergi Kraft AS | 2010 | 0 | 0 | 1 | 0
215 | TrønderEnergi Nett AS | 2010 | 2000 | 0 | 40 | 0
536 | Trønderenergi Nett Trondheim AS | 2010 | 1726 | 237 | 43 | 0
460 | Tussa Nett AS | 2010 | 1133 | 364 | 22 | 2
233 | Tydal Komm. Energiverk KF | 2010 | 46 | 63 | 2 | 0
234 | Tysnes Kraftlag SA | 2010 | 32 | 165 | 0 | 0
287 | Ustekveikja Kraftverk DA | 2010 | 0 | 0 | 0 | 0
242 | Uvdal Kraftforsyning AL | 2010 | 55 | 65 | 0 | 0
306 | Valdres Energiverk AS | 2010 | 494 | 449 | 2 | 0
248 | Vang Energiverk KF | 2010 | 75 | 177 | 1 | 0
249 | Varanger Kraftnett AS | 2010 | 490 | 690 | 18 | 1
464 | Vesterålskraft Nett AS | 2010 | 388 | 297 | 7 | 0
251 | Vest-Telemark Kraftlag AS | 2010 | 270 | 648 | 0 | 0
307 | Vinstra Kraftselskap DA | 2010 | 0 | 0 | 0 | 0
542 | VOKKS Nett AS | 2010 | 249 | 656 | 0 | 0
625 | Voss Energi AS | 2010 | 297 | 271 | 7 | 1
686 | Yara Norge AS | 2010 | 41 | 0 | 7 | 0
133 | Ymber AS | 2010 | 242 | 499 | 9 | 0
262 | Ørskog Energi AS | 2010 | 146 | 122 | 0 | 0
264 | Øvre Eiker Nett AS | 2010 | 421 | 94 | 2 | 0
267 | Årdal Energi KF | 2010 | 123 | 21 | 9 | 0

## VedleggH27130
Vedlegg H: Transformatoranlegg; Transformatorer, samlet ytelse KVA pr 01.01
Everk | Everknavn | År | Fordelingstransformatorer Nedtransformering til < 1kV |  | Hovedtransformatorer Nedtransformering til 1-22 kV | Innføringstransformatorer Nedtransformering til 33 - 132 kV
|  |  | Tilknyttet kabelnett på primærsiden | Tilknyttet luftnett på primærsiden
135 | A/L Nord-Østerdal Kraftlag | 2010 | 93450 | 54390 | 8000 | 0
624 | Agder Energi Nett AS | 2010 | 1907503 | 276271 | 1803500 | 1042000
753 | Aktieselskabet Saudefaldene | 2010 | 0 | 3685 | 241000 | 0
235 | Aktieselskabet Tyssefaldene | 2010 | 2550 | 50 | 223200 | 300000
7 | Alta Kraftlag SA | 2010 | 122668 | 80820 | 82000 | 0
9 | Andøy Energi AS | 2010 | 25010 | 15505 | 38000 | 35000
10 | Arendals Fossekompani ASA | 2010 | 0 | 2300 | 800 | 80000
37 | AS Eidefoss | 2010 | 46550 | 127673 | 151000 | 0
14 | Askøy Energi AS | 2010 | 117930 | 37270 | 100000 | 0
418 | Aurland Energiverk AS | 2010 | 29927 | 5416 | 0 | 0
16 | Austevoll Kraftlag BA | 2010 | 33930 | 14905 | 0 | 0
18 | Ballangen Energi AS | 2010 | 8390 | 14915 | 16000 | 0
22 | Bindal Kraftlag SA | 2010 | 3896 | 6926 | 0 | 0
566 | BKK Nett AS | 2010 | 2039745 | 260730 | 1849000 | 2410000
257 | Dalane energi IKS | 2010 | 156595 | 66175 | 15000 | 0
34 | Dragefossen Kraftanlegg AS | 2010 | 40635 | 1768 | 0 | 0
35 | Drangedal Elverk KF | 2010 | 24245 | 9590 | 38550 | 0
271 | Driva Kraftverk | 2010 | 0 | 0 | 1000 | 40000
615 | EB Nett AS | 2010 | 779654 | 14410 | 1425500 | 817500
447 | E-CO Vannkraft AS | 2010 | 0 | 0 | 0 | 100000
574 | Eidsiva Nett AS | 2010 | 1772728 | 783602 | 1980262 | 785000
829 | Elkem AS avd Bremanger | 2010 | 0 | 0 | 0 | 70000
23 | Elkem Bjølvefossen AS | 2010 | 4115 | 1065 | 4000 | 0
495 | Elverum Nett AS | 2010 | 116025 | 38235 | 15000 | 0
614 | Energi 1 Follo Røyken AS | 2010 | 398301 | 44800 | 3150 | 0
41 | Etne Elektrisitetslag | 2010 | 18040 | 1760 | 10000 | 0
147 | Evenes Kraftforsyning AS | 2010 | 16045 | 12445 | 0 | 0
42 | Fauske Lysverk AS | 2010 | 77370 | 4030 | 0 | 0
43 | Finnås Kraftlag | 2010 | 52636 | 9600 | 0 | 0
45 | Fitjar Kraftlag SA | 2010 | 16434 | 7862 | 0 | 0
46 | Fjelberg Kraftlag SA | 2010 | 12785 | 6150 | 10000 | 0
578 | Flesberg Elektrisitetsverk AS | 2010 | 14168 | 16632 | 0 | 0
52 | Forsand Elverk Kommunalt Føretak i Forsand | 2010 | 5920 | 10870 | 5000 | 0
549 | Fortum Distribution AS | 2010 | 1135568 | 209232 | 10000 | 0
53 | Fosenkraft AS | 2010 | 98438 | 0 | 1250 | 0
32 | Fredrikstad Energi Nett AS | 2010 | 518511 | 30600 | 0 | 0
55 | Fusa Kraftlag | 2010 | 59435 | 4930 | 0 | 0
119 | Gauldal Nett AS | 2010 | 46415 | 20320 | 0 | 0
295 | Gudbrandsdal Energi AS | 2010 | 0 | 248140 | 160000 | 0
62 | Hadeland Energinett AS | 2010 | 47831 | 177328 | 215000 | 0
675 | Hafslund Nett AS | 2010 | 7657857 | 0 | 8568000 | 4391000
275 | Hallingdal Kraftnett AS | 2010 | 304283 | 52373 | 177200 | 100000
65 | Hammerfest Energi Nett AS | 2010 | 97753 | 20686 | 54000 | 120000
238 | Hardanger Energi AS | 2010 | 49610 | 29744 | 36000 | 0
503 | Haugaland Kraft AS | 2010 | 593645 | 80708 | 577000 | 110000
71 | HelgelandsKraft AS | 2010 | 424765 | 147788 | 988080 | 0
72 | Hemne Kraftlag BA | 2010 | 11954 | 31739 | 0 | 0
343 | Hemsedal Energi KF | 2010 | 73280 | 12265 | 32000 | 0
183 | Hjartdal Elverk AS | 2010 | 13427 | 3400 | 0 | 0
82 | Hurum Energiverk AS | 2010 | 67335 | 7300 | 0 | 0
294 | Hydro Aluminium AS | 2010 | 0 | 0 | 75000 | 0
84 | Høland og Setskog Elverk | 2010 | 54815 | 16850 | 0 | 0
433 | Hålogaland Kraft AS | 2010 | 249705 | 44712 | 309200 | 45500
86 | Istad Nett AS | 2010 | 379842 | 52800 | 324800 | 0
87 | Jondal Energi AS | 2010 | 8924 | 1696 | 0 | 0
88 | Jæren Everk Kommunalt foretak i Hå | 2010 | 142305 | 0 | 95000 | 0
91 | Klepp Energi AS | 2010 | 133125 | 1000 | 101500 | 0
288 | Kraftverkene i Orkla DA | 2010 | 0 | 0 | 15 | 50
93 | Kragerø Energi AS | 2010 | 84940 | 12100 | 115000 | 40000
95 | Krødsherad Everk KF | 2010 | 53720 | 1960 | 0 | 0
96 | Kvam Kraftverk AS | 2010 | 49125 | 25222 | 0 | 0
163 | Kvikne Rennebu Kraftlag AL | 2010 | 26055 | 14355 | 0 | 0
97 | Kvinnherad Energi AS | 2010 | 44314 | 24585 | 0 | 0
98 | Kvænangen Kraftverk AS | 2010 | 0 | 0 | 14000 | 25000
102 | Lier Everk AS | 2010 | 228855 | 30410 | 0 | 0
168 | LL Rollag Elektrisitetsverk | 2010 | 17670 | 7300 | 0 | 0
354 | Lofotkraft AS | 2010 | 104755 | 89577 | 209600 | 70000
103 | Luostejok Kraftlag AL | 2010 | 50691 | 6066 | 29500 | 0
104 | Luster Energiverk AS | 2010 | 24970 | 14945 | 11900 | 0
511 | Lyse Elnett AS | 2010 | 1811940 | 71188 | 1744300 | 2093000
512 | Lyse Produksjon AS | 2010 | 2740 | 2215 | 39600 | 0
106 | Lærdal Energi AS | 2010 | 29875 | 4065 | 30200 | 0
108 | Løvenskiold Fossum Kraft | 2010 | 0 | 0 | 0 | 0
111 | Malvik Everk AS | 2010 | 49460 | 7120 | 0 | 0
116 | Meløy Energi AS | 2010 | 54593 | 5357 | 35000 | 0
591 | Midt Nett Buskerud AS | 2010 | 121025 | 23280 | 90000 | 0
659 | Midt-Telemark Energi AS | 2010 | 101442 | 22447 | 90000 | 0
743 | Mo Industripark AS | 2010 | 32830 | 0 | 452700 | 0
121 | Modalen Kraftlag BA | 2010 | 5145 | 400 | 0 | 0
637 | Narvik Energinett AS | 2010 | 132415 | 35925 | 107000 | 0
593 | Nesset Kraft AS | 2010 | 12845 | 12400 | 11250 | 0
136 | Norddal Elverk AS | 2010 | 12815 | 6682 | 0 | 0
138 | Nordkyn Kraftlag AL | 2010 | 17750 | 10049 | 36150 | 34000
726 | Nordlandsnett AS | 2010 | 306740 | 66593 | 0 | 0
311 | Nordmøre Energiverk AS | 2010 | 157875 | 158990 | 363000 | 165000
132 | Nord-Salten Kraft AS | 2010 | 51303 | 18190 | 75000 | 30000
613 | Nordvest Nett AS | 2010 | 125033 | 18632 | 200 | 0
373 | Nore Energi AS | 2010 | 20298 | 3102 | 0 | 0
167 | Norsk Hydro Produksjon AS | 2010 | 0 | 0 | 20000 | 0
349 | Notodden Energi AS | 2010 | 108375 | 8476 | 75200 | 0
699 | NTE Nett AS | 2010 | 670330 | 641852 | 1017000 | 230000
146 | Odda Energi AS | 2010 | 76465 | 5885 | 5000 | 0
149 | Oppdal Everk AS | 2010 | 73480 | 19490 | 0 | 0
152 | Opplandskraft DA | 2010 | 0 | 0 | 0 | 92500
153 | Orkdal Energi AS | 2010 | 84375 | 10800 | 3600 | 0
524 | Otra Kraft DA | 2010 | 0 | 0 | 36 | 0
156 | Porsa Kraftlag AS | 2010 | 0 | 0 | 8000 | 0
157 | Rakkestad Energi AS | 2010 | 57650 | 19615 | 0 | 0
161 | Rauland Kraftforsyningslag | 2010 | 23100 | 7250 | 25000 | 15000
162 | Rauma Energi AS | 2010 | 48741 | 20684 | 27200 | 0
164 | Repvåg Kraftlag A/L | 2010 | 42190 | 38930 | 79100 | 0
693 | Ringeriks-Kraft Nett AS | 2010 | 250350 | 85701 | 99000 | 0
684 | Ringeriks-Kraft Produksjon AS | 2010 | 0 | 0 | 0 | 0
166 | Rissa Kraftlag BA | 2010 | 32030 | 18155 | 0 | 0
171 | Rødøy-Lurøy Kraftverk AS | 2010 | 0 | 43022 | 25863 | 0
173 | Røros Elektrisitetsverk AS | 2010 | 42668 | 19650 | 51000 | 0
181 | Sandøy Energi AS | 2010 | 18555 | 560 | 1000 | 0
184 | Selbu Energiverk AS | 2010 | 15955 | 21385 | 20000 | 0
269 | SFE Nett AS | 2010 | 340108 | 58864 | 451075 | 310000
187 | Sira Kvina Kraftselskap | 2010 | 17139 | 7250 | 2176000 | 0
611 | Skagerak Nett AS | 2010 | 2406000 | 93237 | 3124400 | 0
194 | Skjåk Energi KF | 2010 | 25475 | 5570 | 0 | 0
210 | SKL Nett AS | 2010 | 107399 | 9534 | 530000 | 370000
196 | Skånevik Ølen Kraftlag | 2010 | 29275 | 12835 | 0 | 0
197 | Sognekraft AS | 2010 | 105304 | 16685 | 105000 | 0
669 | Stange Energi Nett AS | 2010 | 102680 | 26799 | 80000 | 0
685 | Statkraft Energi AS | 2010 | 0 | 0 | 0 | 0
319 | Statnett SF | 2010 | 1000 | 0 | 1866841 | 33075400
204 | Stranda Energiverk AS | 2010 | 58605 | 5890 | 0 | 0
205 | Stryn Energi AS | 2010 | 46752 | 16426 | 1800 | 0
206 | Suldal Elverk KF | 2010 | 46115 | 29000 | 45000 | 0
599 | Sunndal Energi KF | 2010 | 69135 | 0 | 0 | 0
56 | Sunnfjord Energi AS | 2010 | 177380 | 38819 | 171800 | 130000
491 | Svelgen Kraft AS | 2010 | 8590 | 0 | 0 | 0
274 | Svorka Energi AS | 2010 | 42900 | 49340 | 40000 | 0
652 | Svorka Produksjon AS | 2010 | 0 | 0 | 5000 | 0
213 | Sykkylven Energi AS | 2010 | 57895 | 13090 | 0 | 0
214 | Sør Aurdal Energi BA | 2010 | 27576 | 10799 | 0 | 0
218 | Sørfold Kraftlag SA | 2010 | 0 | 23937 | 0 | 0
219 | Tafjord Kraftnett AS | 2010 | 475487 | 3395 | 631000 | 0
222 | Tinfos AS | 2010 | 5670 | 60000 | 0 | 0
223 | Tinn Energi AS | 2010 | 72346 | 14259 | 53100 | 0
63 | Trollfjord Kraft AS | 2010 | 46239 | 24771 | 55000 | 0
227 | Troms Kraft Nett AS | 2010 | 734789 | 314909 | 870164 | 570000
231 | Trøgstad Elverk AS | 2010 | 26480 | 13530 | 0 | 0
484 | TrønderEnergi Kraft AS | 2010 | 0 | 0 | 46 | 0
215 | TrønderEnergi Nett AS | 2010 | 337284 | 0 | 733000 | 0
536 | Trønderenergi Nett Trondheim AS | 2010 | 1065335 | 33250 | 865000 | 0
460 | Tussa Nett AS | 2010 | 373616 | 33260 | 488000 | 113000
233 | Tydal Komm. Energiverk KF | 2010 | 8776 | 7164 | 7500 | 0
234 | Tysnes Kraftlag SA | 2010 | 9320 | 13475 | 0 | 0
287 | Ustekveikja Kraftverk DA | 2010 | 0 | 0 | 0 | 0
242 | Uvdal Kraftforsyning AL | 2010 | 16960 | 5581 | 0 | 0
306 | Valdres Energiverk AS | 2010 | 125990 | 31432 | 3960 | 0
248 | Vang Energiverk KF | 2010 | 17780 | 14221 | 5000 | 0
249 | Varanger Kraftnett AS | 2010 | 297385 | 77240 | 333000 | 30000
464 | Vesterålskraft Nett AS | 2010 | 116446 | 23779 | 5300 | 0
251 | Vest-Telemark Kraftlag AS | 2010 | 70495 | 81040 | 0 | 0
307 | Vinstra Kraftselskap DA | 2010 | 0 | 0 | 0 | 0
542 | VOKKS Nett AS | 2010 | 82221 | 44743 | 0 | 0
625 | Voss Energi AS | 2010 | 105945 | 30230 | 89000 | 30000
686 | Yara Norge AS | 2010 | 57320 | 0 | 135000 | 0
133 | Ymber AS | 2010 | 75780 | 39400 | 71600 | 0
262 | Ørskog Energi AS | 2010 | 42065 | 7730 | 0 | 0
264 | Øvre Eiker Nett AS | 2010 | 32850 | 2885 | 4400 | 0
267 | Årdal Energi KF | 2010 | 50347 | 1990 | 47600 | 0

## VedleggH27140
Vedlegg H: Transformatoranlegg; Transformatorer, samlet ytelse KVA pr 31.12
Everk | Everknavn | År | Fordelingstransformatorer Nedtransformering til < 1kV |  | Hovedtransformatorer Nedtransformering til 1-22 kV | Innføringstransformatorer Nedtransformering til 33 - 132 kV
|  |  | Tilknyttet kabelnett på primærsiden | Tilknyttet luftnett på primærsiden
135 | A/L Nord-Østerdal Kraftlag | 2010 | 94880 | 55720 | 8000 | 0
624 | Agder Energi Nett AS | 2010 | 1990019 | 271127 | 1795000 | 1042000
753 | Aktieselskabet Saudefaldene | 2010 | 0 | 3685 | 567500 | 0
235 | Aktieselskabet Tyssefaldene | 2010 | 2550 | 50 | 248200 | 300000
7 | Alta Kraftlag SA | 2010 | 121394 | 79086 | 82000 | 0
9 | Andøy Energi AS | 2010 | 28080 | 16000 | 38000 | 35000
10 | Arendals Fossekompani ASA | 2010 | 0 | 2300 | 800 | 80000
37 | AS Eidefoss | 2010 | 47250 | 129483 | 151000 | 0
14 | Askøy Energi AS | 2010 | 121630 | 37270 | 102000 | 0
418 | Aurland Energiverk AS | 2010 | 30209 | 5416 | 0 | 0
16 | Austevoll Kraftlag BA | 2010 | 36880 | 14905 | 0 | 0
18 | Ballangen Energi AS | 2010 | 8790 | 5745 | 16000 | 0
22 | Bindal Kraftlag SA | 2010 | 3896 | 7076 | 0 | 0
566 | BKK Nett AS | 2010 | 2060745 | 263130 | 1849010 | 2410000
257 | Dalane energi IKS | 2010 | 158425 | 67100 | 15000 | 0
34 | Dragefossen Kraftanlegg AS | 2010 | 42045 | 1420 | 0 | 0
35 | Drangedal Elverk KF | 2010 | 24975 | 9210 | 38550 | 0
271 | Driva Kraftverk | 2010 | 0 | 0 | 1000 | 40000
615 | EB Nett AS | 2010 | 802683 | 15195 | 1444500 | 833000
447 | E-CO Vannkraft AS | 2010 | 0 | 0 | 0 | 100000
574 | Eidsiva Nett AS | 2010 | 1772728 | 783602 | 1980262 | 785000
829 | Elkem AS avd Bremanger | 2010 | 0 | 0 | 0 | 70000
23 | Elkem Bjølvefossen AS | 2010 | 4115 | 1065 | 4000 | 0
495 | Elverum Nett AS | 2010 | 121325 | 38915 | 15000 | 0
614 | Energi 1 Follo Røyken AS | 2010 | 401924 | 45142 | 3150 | 0
41 | Etne Elektrisitetslag | 2010 | 18290 | 1680 | 10000 | 0
147 | Evenes Kraftforsyning AS | 2010 | 16145 | 12295 | 0 | 0
42 | Fauske Lysverk AS | 2010 | 80965 | 3200 | 0 | 0
43 | Finnås Kraftlag | 2010 | 54456 | 8360 | 0 | 0
45 | Fitjar Kraftlag SA | 2010 | 17723 | 7862 | 0 | 0
46 | Fjelberg Kraftlag SA | 2010 | 12200 | 6150 | 10000 | 0
578 | Flesberg Elektrisitetsverk AS | 2010 | 15755 | 15500 | 0 | 0
52 | Forsand Elverk Kommunalt Føretak i Forsand | 2010 | 6520 | 10870 | 5000 | 0
549 | Fortum Distribution AS | 2010 | 1154604 | 208532 | 10000 | 0
53 | Fosenkraft AS | 2010 | 106257 | 0 | 1250 | 0
32 | Fredrikstad Energi Nett AS | 2010 | 522158 | 30975 | 0 | 0
55 | Fusa Kraftlag | 2010 | 62835 | 4580 | 0 | 0
119 | Gauldal Nett AS | 2010 | 46885 | 20220 | 0 | 0
295 | Gudbrandsdal Energi AS | 2010 | 0 | 256395 | 160000 | 0
62 | Hadeland Energinett AS | 2010 | 152337 | 75962 | 215000 | 0
675 | Hafslund Nett AS | 2010 | 7712420 | 0 | 8791000 | 4400400
275 | Hallingdal Kraftnett AS | 2010 | 306508 | 52373 | 195500 | 100000
65 | Hammerfest Energi Nett AS | 2010 | 99920 | 21305 | 54000 | 120000
238 | Hardanger Energi AS | 2010 | 51110 | 31210 | 36000 | 0
503 | Haugaland Kraft AS | 2010 | 610215 | 80597 | 587000 | 110000
71 | HelgelandsKraft AS | 2010 | 436138 | 144002 | 988080 | 0
72 | Hemne Kraftlag BA | 2010 | 24332 | 24017 | 0 | 0
343 | Hemsedal Energi KF | 2010 | 79070 | 11200 | 32000 | 0
183 | Hjartdal Elverk AS | 2010 | 9365 | 7968 | 0 | 0
82 | Hurum Energiverk AS | 2010 | 67335 | 7300 | 0 | 0
294 | Hydro Aluminium AS | 2010 | 0 | 0 | 75000 | 0
84 | Høland og Setskog Elverk | 2010 | 55590 | 16950 | 0 | 0
433 | Hålogaland Kraft AS | 2010 | 259125 | 44842 | 321000 | 30000
86 | Istad Nett AS | 2010 | 401922 | 52000 | 324800 | 0
87 | Jondal Energi AS | 2010 | 9735 | 1850 | 0 | 0
88 | Jæren Everk Kommunalt foretak i Hå | 2010 | 146340 | 0 | 120000 | 0
91 | Klepp Energi AS | 2010 | 136425 | 1000 | 101500 | 0
288 | Kraftverkene i Orkla DA | 2010 | 0 | 0 | 15 | 50
93 | Kragerø Energi AS | 2010 | 87255 | 11250 | 115000 | 40000
95 | Krødsherad Everk KF | 2010 | 53830 | 1850 | 0 | 0
96 | Kvam Kraftverk AS | 2010 | 51730 | 25222 | 0 | 0
163 | Kvikne Rennebu Kraftlag AL | 2010 | 26570 | 14570 | 0 | 0
97 | Kvinnherad Energi AS | 2010 | 45279 | 26252 | 0 | 0
98 | Kvænangen Kraftverk AS | 2010 | 0 | 0 | 14000 | 25000
102 | Lier Everk AS | 2010 | 234050 | 30725 | 0 | 0
168 | LL Rollag Elektrisitetsverk | 2010 | 18800 | 7025 | 0 | 0
354 | Lofotkraft AS | 2010 | 115545 | 90476 | 209600 | 70000
103 | Luostejok Kraftlag AL | 2010 | 51430 | 6226 | 29500 | 0
104 | Luster Energiverk AS | 2010 | 26985 | 14945 | 11900 | 0
511 | Lyse Elnett AS | 2010 | 1870713 | 70550 | 1810800 | 2093000
512 | Lyse Produksjon AS | 2010 | 2740 | 2215 | 39600 | 0
106 | Lærdal Energi AS | 2010 | 29975 | 4005 | 30200 | 0
108 | Løvenskiold Fossum Kraft | 2010 | 0 | 0 | 0 | 0
111 | Malvik Everk AS | 2010 | 55955 | 7360 | 0 | 0
116 | Meløy Energi AS | 2010 | 54593 | 5357 | 35000 | 0
591 | Midt Nett Buskerud AS | 2010 | 120290 | 23430 | 89000 | 0
659 | Midt-Telemark Energi AS | 2010 | 101358 | 22077 | 90000 | 0
743 | Mo Industripark AS | 2010 | 32830 | 0 | 452700 | 0
121 | Modalen Kraftlag BA | 2010 | 5145 | 400 | 0 | 0
637 | Narvik Energinett AS | 2010 | 137625 | 33815 | 107000 | 0
593 | Nesset Kraft AS | 2010 | 13310 | 12400 | 11250 | 0
136 | Norddal Elverk AS | 2010 | 12815 | 6682 | 0 | 0
138 | Nordkyn Kraftlag AL | 2010 | 17750 | 10049 | 36150 | 34000
726 | Nordlandsnett AS | 2010 | 309555 | 68804 | 542 | 235
311 | Nordmøre Energiverk AS | 2010 | 172455 | 186415 | 386000 | 165000
132 | Nord-Salten Kraft AS | 2010 | 49245 | 14000 | 75000 | 30000
613 | Nordvest Nett AS | 2010 | 125521 | 17932 | 200 | 0
373 | Nore Energi AS | 2010 | 24443 | 1779 | 0 | 0
167 | Norsk Hydro Produksjon AS | 2010 | 0 | 0 | 20000 | 0
349 | Notodden Energi AS | 2010 | 109625 | 8276 | 75200 | 0
699 | NTE Nett AS | 2010 | 608624 | 713866 | 1018480 | 230000
146 | Odda Energi AS | 2010 | 81705 | 5885 | 5000 | 0
149 | Oppdal Everk AS | 2010 | 75195 | 19700 | 0 | 0
152 | Opplandskraft DA | 2010 | 0 | 0 | 0 | 92500
153 | Orkdal Energi AS | 2010 | 85015 | 10550 | 3600 | 0
524 | Otra Kraft DA | 2010 | 0 | 0 | 36 | 0
156 | Porsa Kraftlag AS | 2010 | 0 | 0 | 8000 | 0
157 | Rakkestad Energi AS | 2010 | 57650 | 19665 | 0 | 0
161 | Rauland Kraftforsyningslag | 2010 | 24950 | 6690 | 30000 | 15000
162 | Rauma Energi AS | 2010 | 55261 | 20684 | 27200 | 0
164 | Repvåg Kraftlag A/L | 2010 | 42190 | 39550 | 79100 | 0
693 | Ringeriks-Kraft Nett AS | 2010 | 260695 | 84666 | 99000 | 0
684 | Ringeriks-Kraft Produksjon AS | 2010 | 0 | 0 | 0 | 0
166 | Rissa Kraftlag BA | 2010 | 33030 | 18155 | 0 | 0
171 | Rødøy-Lurøy Kraftverk AS | 2010 | 0 | 42990 | 39613 | 0
173 | Røros Elektrisitetsverk AS | 2010 | 43177 | 20881 | 51000 | 0
181 | Sandøy Energi AS | 2010 | 18555 | 560 | 1000 | 0
184 | Selbu Energiverk AS | 2010 | 16285 | 22615 | 20000 | 0
269 | SFE Nett AS | 2010 | 346696 | 57990 | 451075 | 310000
187 | Sira Kvina Kraftselskap | 2010 | 17139 | 7250 | 2176000 | 0
611 | Skagerak Nett AS | 2010 | 2423232 | 91292 | 3021000 | 0
194 | Skjåk Energi KF | 2010 | 25990 | 5520 | 0 | 0
210 | SKL Nett AS | 2010 | 109364 | 9334 | 530000 | 370000
196 | Skånevik Ølen Kraftlag | 2010 | 30775 | 12220 | 0 | 0
197 | Sognekraft AS | 2010 | 105304 | 21246 | 105000 | 0
669 | Stange Energi Nett AS | 2010 | 104325 | 26263 | 80000 | 0
685 | Statkraft Energi AS | 2010 | 0 | 0 | 0 | 0
319 | Statnett SF | 2010 | 1000 | 0 | 1866841 | 36144800
204 | Stranda Energiverk AS | 2010 | 62565 | 5840 | 0 | 0
205 | Stryn Energi AS | 2010 | 47232 | 16376 | 1800 | 0
206 | Suldal Elverk KF | 2010 | 46168 | 29000 | 45000 | 0
599 | Sunndal Energi KF | 2010 | 70905 | 0 | 0 | 0
56 | Sunnfjord Energi AS | 2010 | 183180 | 40289 | 171800 | 130000
491 | Svelgen Kraft AS | 2010 | 8590 | 0 | 0 | 0
274 | Svorka Energi AS | 2010 | 42900 | 49845 | 40000 | 0
652 | Svorka Produksjon AS | 2010 | 0 | 0 | 5000 | 0
213 | Sykkylven Energi AS | 2010 | 59065 | 13355 | 0 | 0
214 | Sør Aurdal Energi BA | 2010 | 28676 | 10569 | 0 | 0
218 | Sørfold Kraftlag SA | 2010 | 7790 | 5530 | 0 | 0
219 | Tafjord Kraftnett AS | 2010 | 483792 | 3395 | 631000 | 0
222 | Tinfos AS | 2010 | 5670 | 60000 | 0 | 0
223 | Tinn Energi AS | 2010 | 73920 | 14810 | 53100 | 0
63 | Trollfjord Kraft AS | 2010 | 46439 | 25820 | 55000 | 0
227 | Troms Kraft Nett AS | 2010 | 747289 | 330659 | 870164 | 570000
231 | Trøgstad Elverk AS | 2010 | 26930 | 13500 | 0 | 0
484 | TrønderEnergi Kraft AS | 2010 | 0 | 0 | 46 | 0
215 | TrønderEnergi Nett AS | 2010 | 345030 | 0 | 758000 | 0
536 | Trønderenergi Nett Trondheim AS | 2010 | 1063115 | 31130 | 865000 | 0
460 | Tussa Nett AS | 2010 | 378551 | 32440 | 513000 | 113000
233 | Tydal Komm. Energiverk KF | 2010 | 8776 | 7314 | 7500 | 0
234 | Tysnes Kraftlag SA | 2010 | 9570 | 14275 | 0 | 0
287 | Ustekveikja Kraftverk DA | 2010 | 0 | 0 | 0 | 0
242 | Uvdal Kraftforsyning AL | 2010 | 17560 | 5551 | 0 | 0
306 | Valdres Energiverk AS | 2010 | 126070 | 31438 | 3960 | 0
248 | Vang Energiverk KF | 2010 | 15035 | 18131 | 5000 | 0
249 | Varanger Kraftnett AS | 2010 | 302210 | 80340 | 345000 | 30000
464 | Vesterålskraft Nett AS | 2010 | 121596 | 23099 | 5300 | 0
251 | Vest-Telemark Kraftlag AS | 2010 | 75285 | 79240 | 0 | 0
307 | Vinstra Kraftselskap DA | 2010 | 0 | 0 | 0 | 0
542 | VOKKS Nett AS | 2010 | 82521 | 44974 | 0 | 0
625 | Voss Energi AS | 2010 | 109095 | 29635 | 89000 | 30000
686 | Yara Norge AS | 2010 | 57320 | 0 | 135000 | 0
133 | Ymber AS | 2010 | 76715 | 38900 | 71600 | 0
262 | Ørskog Energi AS | 2010 | 44980 | 7830 | 0 | 0
264 | Øvre Eiker Nett AS | 2010 | 33480 | 2835 | 4400 | 0
267 | Årdal Energi KF | 2010 | 52047 | 1990 | 49600 | 0

## VedleggH27150
Vedlegg H: Transformatoranlegg; Transformatorstasjoner, antall stk pr 01.01
Everk | Everknavn | År | Fordelingstransformatorer Nedtransformering til < 1kV |  | Hovedtransformatorer Nedtransformering til 1-22 kV | Innføringstransformatorer Nedtransformering til 33 - 132 kV
|  |  | Tilknyttet kabelnett på primærsiden | Tilknyttet luftnett på primærsiden
135 | A/L Nord-Østerdal Kraftlag | 2010 | 248 | 666 | 1 | 0
624 | Agder Energi Nett AS | 2010 | 4514 | 3024 | 51 | 6
753 | Aktieselskabet Saudefaldene | 2010 | 0 | 21 | 4 | 0
235 | Aktieselskabet Tyssefaldene | 2010 | 6 | 1 | 6 | 2
7 | Alta Kraftlag SA | 2010 | 407 | 463 | 4 | 0
9 | Andøy Energi AS | 2010 | 73 | 146 | 4 | 1
10 | Arendals Fossekompani ASA | 2010 | 0 | 2 | 2 | 1
37 | AS Eidefoss | 2010 | 103 | 944 | 8 | 0
14 | Askøy Energi AS | 2010 | 341 | 72 | 3 | 0
418 | Aurland Energiverk AS | 2010 | 91 | 54 | 0 | 0
16 | Austevoll Kraftlag BA | 2010 | 63 | 105 | 0 | 0
18 | Ballangen Energi AS | 2010 | 53 | 175 | 1 | 0
22 | Bindal Kraftlag SA | 2010 | 12 | 93 | 0 | 0
566 | BKK Nett AS | 2010 | 3348 | 1865 | 37 | 9
257 | Dalane energi IKS | 2010 | 362 | 419 | 7 | 0
34 | Dragefossen Kraftanlegg AS | 2010 | 172 | 33 | 0 | 0
35 | Drangedal Elverk KF | 2010 | 135 | 141 | 4 | 0
271 | Driva Kraftverk | 2010 | 0 | 0 | 1 | 1
615 | EB Nett AS | 2010 | 1554 | 147 | 36 | 10
447 | E-CO Vannkraft AS | 2010 | 0 | 0 | 0 | 1
574 | Eidsiva Nett AS | 2010 | 3511 | 5782 | 75 | 6
829 | Elkem AS avd Bremanger | 2010 | 0 | 0 | 0 | 1
23 | Elkem Bjølvefossen AS | 2010 | 15 | 8 | 1 | 0
495 | Elverum Nett AS | 2010 | 213 | 380 | 1 | 0
614 | Energi 1 Follo Røyken AS | 2010 | 955 | 421 | 1 | 0
41 | Etne Elektrisitetslag | 2010 | 102 | 30 | 1 | 0
147 | Evenes Kraftforsyning AS | 2010 | 48 | 48 | 0 | 0
42 | Fauske Lysverk AS | 2010 | 201 | 57 | 0 | 0
43 | Finnås Kraftlag | 2010 | 216 | 80 | 0 | 0
45 | Fitjar Kraftlag SA | 2010 | 68 | 71 | 0 | 0
46 | Fjelberg Kraftlag SA | 2010 | 61 | 42 | 1 | 0
578 | Flesberg Elektrisitetsverk AS | 2010 | 55 | 121 | 0 | 0
52 | Forsand Elverk Kommunalt Føretak i Forsand | 2010 | 21 | 56 | 1 | 0
549 | Fortum Distribution AS | 2010 | 2504 | 1577 | 37 | 0
53 | Fosenkraft AS | 2010 | 521 | 0 | 2 | 0
32 | Fredrikstad Energi Nett AS | 2010 | 890 | 282 | 0 | 0
55 | Fusa Kraftlag | 2010 | 158 | 70 | 0 | 0
119 | Gauldal Nett AS | 2010 | 158 | 266 | 0 | 0
295 | Gudbrandsdal Energi AS | 2010 | 0 | 1002 | 6 | 0
62 | Hadeland Energinett AS | 2010 | 210 | 960 | 4 | 0
675 | Hafslund Nett AS | 2010 | 13515 | 0 | 164 | 9
275 | Hallingdal Kraftnett AS | 2010 | 1039 | 475 | 6 | 1
65 | Hammerfest Energi Nett AS | 2010 | 214 | 220 | 3 | 3
238 | Hardanger Energi AS | 2010 | 220 | 153 | 4 | 0
503 | Haugaland Kraft AS | 2010 | 1251 | 862 | 14 | 2
71 | HelgelandsKraft AS | 2010 | 996 | 1894 | 46 | 0
72 | Hemne Kraftlag BA | 2010 | 85 | 226 | 0 | 0
343 | Hemsedal Energi KF | 2010 | 186 | 141 | 3 | 0
183 | Hjartdal Elverk AS | 2010 | 88 | 46 | 0 | 0
82 | Hurum Energiverk AS | 2010 | 226 | 70 | 0 | 0
294 | Hydro Aluminium AS | 2010 | 0 | 0 | 1 | 0
84 | Høland og Setskog Elverk | 2010 | 150 | 163 | 0 | 0
433 | Hålogaland Kraft AS | 2010 | 623 | 530 | 16 | 3
86 | Istad Nett AS | 2010 | 834 | 528 | 5 | 0
87 | Jondal Energi AS | 2010 | 59 | 27 | 0 | 0
88 | Jæren Everk Kommunalt foretak i Hå | 2010 | 366 | 0 | 4 | 0
91 | Klepp Energi AS | 2010 | 282 | 9 | 3 | 0
288 | Kraftverkene i Orkla DA | 2010 | 0 | 0 | 1 | 1
93 | Kragerø Energi AS | 2010 | 239 | 135 | 3 | 3
95 | Krødsherad Everk KF | 2010 | 145 | 30 | 0 | 0
96 | Kvam Kraftverk AS | 2010 | 140 | 179 | 0 | 0
163 | Kvikne Rennebu Kraftlag AL | 2010 | 103 | 189 | 0 | 0
97 | Kvinnherad Energi AS | 2010 | 182 | 221 | 0 | 0
98 | Kvænangen Kraftverk AS | 2010 | 0 | 0 | 2 | 1
102 | Lier Everk AS | 2010 | 388 | 220 | 0 | 0
168 | LL Rollag Elektrisitetsverk | 2010 | 52 | 85 | 0 | 0
354 | Lofotkraft AS | 2010 | 211 | 599 | 12 | 1
103 | Luostejok Kraftlag AL | 2010 | 218 | 110 | 5 | 0
104 | Luster Energiverk AS | 2010 | 75 | 164 | 2 | 0
511 | Lyse Elnett AS | 2010 | 3073 | 450 | 43 | 6
512 | Lyse Produksjon AS | 2010 | 13 | 18 | 4 | 0
106 | Lærdal Energi AS | 2010 | 71 | 56 | 2 | 0
108 | Løvenskiold Fossum Kraft | 2010 | 0 | 0 | 0 | 0
111 | Malvik Everk AS | 2010 | 127 | 62 | 0 | 0
116 | Meløy Energi AS | 2010 | 1 | 1 | 1 | 0
591 | Midt Nett Buskerud AS | 2010 | 493 | 273 | 7 | 0
659 | Midt-Telemark Energi AS | 2010 | 367 | 237 | 0 | 0
743 | Mo Industripark AS | 2010 | 17 | 0 | 5 | 0
121 | Modalen Kraftlag BA | 2010 | 24 | 6 | 0 | 0
637 | Narvik Energinett AS | 2010 | 218 | 194 | 6 | 0
593 | Nesset Kraft AS | 2010 | 56 | 120 | 5 | 0
136 | Norddal Elverk AS | 2010 | 48 | 60 | 0 | 0
138 | Nordkyn Kraftlag AL | 2010 | 40 | 88 | 9 | 4
726 | Nordlandsnett AS | 2010 | 505 | 578 | 0 | 0
311 | Nordmøre Energiverk AS | 2010 | 267 | 997 | 11 | 2
132 | Nord-Salten Kraft AS | 2010 | 215 | 302 | 8 | 1
613 | Nordvest Nett AS | 2010 | 341 | 225 | 1 | 0
373 | Nore Energi AS | 2010 | 108 | 56 | 0 | 0
167 | Norsk Hydro Produksjon AS | 2010 | 0 | 0 | 1 | 0
349 | Notodden Energi AS | 2010 | 259 | 135 | 8 | 0
699 | NTE Nett AS | 2010 | 2104 | 4606 | 44 | 2
146 | Odda Energi AS | 2010 | 170 | 46 | 1 | 0
149 | Oppdal Everk AS | 2010 | 189 | 205 | 0 | 0
152 | Opplandskraft DA | 2010 | 0 | 0 | 0 | 2
153 | Orkdal Energi AS | 2010 | 198 | 124 | 2 | 0
524 | Otra Kraft DA | 2010 | 0 | 0 | 2 | 0
156 | Porsa Kraftlag AS | 2010 | 0 | 0 | 1 | 0
157 | Rakkestad Energi AS | 2010 | 116 | 256 | 0 | 0
161 | Rauland Kraftforsyningslag | 2010 | 94 | 109 | 2 | 1
162 | Rauma Energi AS | 2010 | 155 | 217 | 3 | 0
164 | Repvåg Kraftlag A/L | 2010 | 150 | 130 | 9 | 0
693 | Ringeriks-Kraft Nett AS | 2010 | 612 | 641 | 5 | 0
684 | Ringeriks-Kraft Produksjon AS | 2010 | 0 | 0 | 0 | 0
166 | Rissa Kraftlag BA | 2010 | 111 | 132 | 0 | 0
171 | Rødøy-Lurøy Kraftverk AS | 2010 | 0 | 315 | 13 | 0
173 | Røros Elektrisitetsverk AS | 2010 | 84 | 226 | 2 | 0
181 | Sandøy Energi AS | 2010 | 41 | 18 | 1 | 0
184 | Selbu Energiverk AS | 2010 | 34 | 172 | 1 | 0
269 | SFE Nett AS | 2010 | 747 | 720 | 25 | 4
187 | Sira Kvina Kraftselskap | 2010 | 41 | 27 | 23 | 0
611 | Skagerak Nett AS | 2010 | 5616 | 1054 | 61 | 0
194 | Skjåk Energi KF | 2010 | 125 | 71 | 0 | 0
210 | SKL Nett AS | 2010 | 233 | 58 | 19 | 3
196 | Skånevik Ølen Kraftlag | 2010 | 86 | 146 | 0 | 0
197 | Sognekraft AS | 2010 | 325 | 219 | 6 | 0
669 | Stange Energi Nett AS | 2010 | 314 | 382 | 3 | 0
685 | Statkraft Energi AS | 2010 | 0 | 0 | 0 | 0
319 | Statnett SF | 2010 | 1 | 0 | 30 | 77
204 | Stranda Energiverk AS | 2010 | 137 | 73 | 0 | 0
205 | Stryn Energi AS | 2010 | 140 | 187 | 1 | 0
206 | Suldal Elverk KF | 2010 | 130 | 171 | 2 | 0
599 | Sunndal Energi KF | 2010 | 261 | 0 | 0 | 0
56 | Sunnfjord Energi AS | 2010 | 387 | 663 | 10 | 2
491 | Svelgen Kraft AS | 2010 | 21 | 0 | 0 | 0
274 | Svorka Energi AS | 2010 | 177 | 348 | 3 | 0
652 | Svorka Produksjon AS | 2010 | 0 | 0 | 1 | 0
213 | Sykkylven Energi AS | 2010 | 142 | 77 | 0 | 0
214 | Sør Aurdal Energi BA | 2010 | 128 | 137 | 0 | 0
218 | Sørfold Kraftlag SA | 2010 | 0 | 111 | 0 | 0
219 | Tafjord Kraftnett AS | 2010 | 854 | 24 | 9 | 0
222 | Tinfos AS | 2010 | 8 | 1 | 0 | 0
223 | Tinn Energi AS | 2010 | 249 | 126 | 5 | 0
63 | Trollfjord Kraft AS | 2010 | 102 | 196 | 2 | 0
227 | Troms Kraft Nett AS | 2010 | 1651 | 2477 | 24 | 5
231 | Trøgstad Elverk AS | 2010 | 91 | 201 | 0 | 0
484 | TrønderEnergi Kraft AS | 2010 | 0 | 0 | 1 | 0
215 | TrønderEnergi Nett AS | 2010 | 1904 | 0 | 29 | 0
536 | Trønderenergi Nett Trondheim AS | 2010 | 1485 | 263 | 17 | 0
460 | Tussa Nett AS | 2010 | 1082 | 374 | 16 | 2
233 | Tydal Komm. Energiverk KF | 2010 | 46 | 62 | 1 | 0
234 | Tysnes Kraftlag SA | 2010 | 31 | 153 | 0 | 0
287 | Ustekveikja Kraftverk DA | 2010 | 0 | 0 | 0 | 0
242 | Uvdal Kraftforsyning AL | 2010 | 52 | 66 | 0 | 0
306 | Valdres Energiverk AS | 2010 | 462 | 449 | 2 | 0
248 | Vang Energiverk KF | 2010 | 35 | 161 | 1 | 0
249 | Varanger Kraftnett AS | 2010 | 450 | 650 | 11 | 2
464 | Vesterålskraft Nett AS | 2010 | 371 | 305 | 5 | 0
251 | Vest-Telemark Kraftlag AS | 2010 | 242 | 659 | 0 | 0
307 | Vinstra Kraftselskap DA | 2010 | 0 | 0 | 0 | 0
542 | VOKKS Nett AS | 2010 | 233 | 656 | 0 | 0
625 | Voss Energi AS | 2010 | 259 | 275 | 4 | 1
686 | Yara Norge AS | 2010 | 41 | 0 | 7 | 0
133 | Ymber AS | 2010 | 155 | 517 | 8 | 0
262 | Ørskog Energi AS | 2010 | 132 | 121 | 0 | 0
264 | Øvre Eiker Nett AS | 2010 | 400 | 98 | 2 | 0
267 | Årdal Energi KF | 2010 | 115 | 21 | 8 | 0

## VedleggH27160
Vedlegg H: Transformatoranlegg; Transformatorstasjoner, antall stk pr 31.12
Everk | Everknavn | År | Fordelingstransformatorer Nedtransformering til < 1kV |  | Hovedtransformatorer Nedtransformering til 1-22 kV | Innføringstransformatorer Nedtransformering til 33 - 132 kV
|  |  | Tilknyttet kabelnett på primærsiden | Tilknyttet luftnett på primærsiden
135 | A/L Nord-Østerdal Kraftlag | 2010 | 250 | 666 | 1 | 0
624 | Agder Energi Nett AS | 2010 | 4638 | 2978 | 51 | 7
753 | Aktieselskabet Saudefaldene | 2010 | 0 | 21 | 5 | 0
235 | Aktieselskabet Tyssefaldene | 2010 | 6 | 1 | 6 | 2
7 | Alta Kraftlag SA | 2010 | 407 | 460 | 4 | 0
9 | Andøy Energi AS | 2010 | 73 | 147 | 4 | 1
10 | Arendals Fossekompani ASA | 2010 | 0 | 2 | 2 | 1
37 | AS Eidefoss | 2010 | 103 | 941 | 8 | 0
14 | Askøy Energi AS | 2010 | 350 | 72 | 3 | 0
418 | Aurland Energiverk AS | 2010 | 92 | 54 | 0 | 0
16 | Austevoll Kraftlag BA | 2010 | 63 | 104 | 0 | 0
18 | Ballangen Energi AS | 2010 | 56 | 172 | 1 | 0
22 | Bindal Kraftlag SA | 2010 | 12 | 93 | 0 | 0
566 | BKK Nett AS | 2010 | 3380 | 1873 | 37 | 9
257 | Dalane energi IKS | 2010 | 365 | 421 | 7 | 0
34 | Dragefossen Kraftanlegg AS | 2010 | 177 | 29 | 0 | 0
35 | Drangedal Elverk KF | 2010 | 144 | 133 | 4 | 0
271 | Driva Kraftverk | 2010 | 0 | 0 | 1 | 1
615 | EB Nett AS | 2010 | 1531 | 156 | 37 | 10
447 | E-CO Vannkraft AS | 2010 | 0 | 0 | 0 | 1
574 | Eidsiva Nett AS | 2010 | 3534 | 5819 | 75 | 6
829 | Elkem AS avd Bremanger | 2010 | 0 | 0 | 0 | 1
23 | Elkem Bjølvefossen AS | 2010 | 15 | 8 | 1 | 0
495 | Elverum Nett AS | 2010 | 216 | 382 | 1 | 0
614 | Energi 1 Follo Røyken AS | 2010 | 984 | 423 | 1 | 0
41 | Etne Elektrisitetslag | 2010 | 104 | 28 | 1 | 0
147 | Evenes Kraftforsyning AS | 2010 | 55 | 51 | 0 | 0
42 | Fauske Lysverk AS | 2010 | 213 | 50 | 0 | 0
43 | Finnås Kraftlag | 2010 | 222 | 76 | 0 | 0
45 | Fitjar Kraftlag SA | 2010 | 69 | 71 | 0 | 0
46 | Fjelberg Kraftlag SA | 2010 | 60 | 42 | 1 | 0
578 | Flesberg Elektrisitetsverk AS | 2010 | 53 | 130 | 0 | 0
52 | Forsand Elverk Kommunalt Føretak i Forsand | 2010 | 22 | 56 | 1 | 0
549 | Fortum Distribution AS | 2010 | 2526 | 1570 | 37 | 0
53 | Fosenkraft AS | 2010 | 546 | 0 | 2 | 0
32 | Fredrikstad Energi Nett AS | 2010 | 926 | 294 | 0 | 0
55 | Fusa Kraftlag | 2010 | 163 | 65 | 0 | 0
119 | Gauldal Nett AS | 2010 | 160 | 263 | 0 | 0
295 | Gudbrandsdal Energi AS | 2010 | 0 | 1002 | 6 | 0
62 | Hadeland Energinett AS | 2010 | 424 | 739 | 4 | 0
675 | Hafslund Nett AS | 2010 | 14405 | 0 | 164 | 11
275 | Hallingdal Kraftnett AS | 2010 | 1047 | 475 | 6 | 1
65 | Hammerfest Energi Nett AS | 2010 | 212 | 223 | 3 | 3
238 | Hardanger Energi AS | 2010 | 224 | 160 | 4 | 0
503 | Haugaland Kraft AS | 2010 | 1329 | 815 | 14 | 2
71 | HelgelandsKraft AS | 2010 | 1028 | 1968 | 46 | 0
72 | Hemne Kraftlag BA | 2010 | 56 | 259 | 0 | 0
343 | Hemsedal Energi KF | 2010 | 180 | 135 | 3 | 0
183 | Hjartdal Elverk AS | 2010 | 56 | 78 | 0 | 0
82 | Hurum Energiverk AS | 2010 | 228 | 68 | 0 | 0
294 | Hydro Aluminium AS | 2010 | 0 | 0 | 1 | 0
84 | Høland og Setskog Elverk | 2010 | 152 | 164 | 0 | 0
433 | Hålogaland Kraft AS | 2010 | 659 | 543 | 15 | 1
86 | Istad Nett AS | 2010 | 851 | 520 | 5 | 0
87 | Jondal Energi AS | 2010 | 60 | 29 | 0 | 0
88 | Jæren Everk Kommunalt foretak i Hå | 2010 | 368 | 0 | 4 | 0
91 | Klepp Energi AS | 2010 | 284 | 9 | 3 | 0
288 | Kraftverkene i Orkla DA | 2010 | 0 | 0 | 1 | 1
93 | Kragerø Energi AS | 2010 | 250 | 126 | 3 | 3
95 | Krødsherad Everk KF | 2010 | 148 | 27 | 0 | 0
96 | Kvam Kraftverk AS | 2010 | 179 | 179 | 0 | 0
163 | Kvikne Rennebu Kraftlag AL | 2010 | 106 | 189 | 0 | 0
97 | Kvinnherad Energi AS | 2010 | 184 | 224 | 0 | 0
98 | Kvænangen Kraftverk AS | 2010 | 0 | 0 | 2 | 1
102 | Lier Everk AS | 2010 | 395 | 218 | 0 | 0
168 | LL Rollag Elektrisitetsverk | 2010 | 56 | 82 | 0 | 0
354 | Lofotkraft AS | 2010 | 217 | 607 | 12 | 1
103 | Luostejok Kraftlag AL | 2010 | 217 | 118 | 5 | 0
104 | Luster Energiverk AS | 2010 | 78 | 164 | 2 | 0
511 | Lyse Elnett AS | 2010 | 3112 | 446 | 43 | 6
512 | Lyse Produksjon AS | 2010 | 13 | 18 | 4 | 0
106 | Lærdal Energi AS | 2010 | 69 | 55 | 2 | 0
108 | Løvenskiold Fossum Kraft | 2010 | 0 | 0 | 0 | 0
111 | Malvik Everk AS | 2010 | 130 | 63 | 0 | 0
116 | Meløy Energi AS | 2010 | 1 | 1 | 1 | 0
591 | Midt Nett Buskerud AS | 2010 | 506 | 269 | 7 | 0
659 | Midt-Telemark Energi AS | 2010 | 370 | 231 | 0 | 0
743 | Mo Industripark AS | 2010 | 17 | 0 | 5 | 0
121 | Modalen Kraftlag BA | 2010 | 24 | 6 | 0 | 0
637 | Narvik Energinett AS | 2010 | 219 | 195 | 6 | 0
593 | Nesset Kraft AS | 2010 | 57 | 120 | 5 | 0
136 | Norddal Elverk AS | 2010 | 48 | 60 | 0 | 0
138 | Nordkyn Kraftlag AL | 2010 | 41 | 89 | 9 | 4
726 | Nordlandsnett AS | 2010 | 520 | 571 | 19 | 1
311 | Nordmøre Energiverk AS | 2010 | 271 | 1019 | 11 | 2
132 | Nord-Salten Kraft AS | 2010 | 238 | 279 | 8 | 1
613 | Nordvest Nett AS | 2010 | 346 | 220 | 1 | 0
373 | Nore Energi AS | 2010 | 108 | 56 | 0 | 0
167 | Norsk Hydro Produksjon AS | 2010 | 0 | 0 | 1 | 0
349 | Notodden Energi AS | 2010 | 263 | 131 | 8 | 0
699 | NTE Nett AS | 2010 | 1564 | 5091 | 44 | 2
146 | Odda Energi AS | 2010 | 171 | 46 | 1 | 0
149 | Oppdal Everk AS | 2010 | 195 | 203 | 0 | 0
152 | Opplandskraft DA | 2010 | 0 | 0 | 0 | 2
153 | Orkdal Energi AS | 2010 | 201 | 122 | 2 | 0
524 | Otra Kraft DA | 2010 | 0 | 0 | 2 | 0
156 | Porsa Kraftlag AS | 2010 | 0 | 0 | 1 | 0
157 | Rakkestad Energi AS | 2010 | 114 | 253 | 0 | 0
161 | Rauland Kraftforsyningslag | 2010 | 94 | 104 | 2 | 1
162 | Rauma Energi AS | 2010 | 159 | 217 | 3 | 0
164 | Repvåg Kraftlag A/L | 2010 | 150 | 132 | 9 | 0
693 | Ringeriks-Kraft Nett AS | 2010 | 636 | 629 | 5 | 0
684 | Ringeriks-Kraft Produksjon AS | 2010 | 0 | 0 | 0 | 0
166 | Rissa Kraftlag BA | 2010 | 112 | 131 | 0 | 0
171 | Rødøy-Lurøy Kraftverk AS | 2010 | 0 | 318 | 14 | 0
173 | Røros Elektrisitetsverk AS | 2010 | 87 | 233 | 2 | 0
181 | Sandøy Energi AS | 2010 | 41 | 18 | 1 | 0
184 | Selbu Energiverk AS | 2010 | 34 | 173 | 1 | 0
269 | SFE Nett AS | 2010 | 772 | 708 | 25 | 4
187 | Sira Kvina Kraftselskap | 2010 | 41 | 27 | 23 | 0
611 | Skagerak Nett AS | 2010 | 5648 | 1009 | 60 | 0
194 | Skjåk Energi KF | 2010 | 127 | 70 | 0 | 0
210 | SKL Nett AS | 2010 | 237 | 55 | 19 | 3
196 | Skånevik Ølen Kraftlag | 2010 | 91 | 142 | 0 | 0
197 | Sognekraft AS | 2010 | 325 | 217 | 6 | 0
669 | Stange Energi Nett AS | 2010 | 323 | 377 | 3 | 0
685 | Statkraft Energi AS | 2010 | 0 | 0 | 0 | 0
319 | Statnett SF | 2010 | 1 | 0 | 30 | 78
204 | Stranda Energiverk AS | 2010 | 141 | 72 | 0 | 0
205 | Stryn Energi AS | 2010 | 145 | 186 | 1 | 0
206 | Suldal Elverk KF | 2010 | 130 | 171 | 2 | 0
599 | Sunndal Energi KF | 2010 | 262 | 0 | 0 | 0
56 | Sunnfjord Energi AS | 2010 | 394 | 666 | 10 | 2
491 | Svelgen Kraft AS | 2010 | 21 | 0 | 0 | 0
274 | Svorka Energi AS | 2010 | 182 | 346 | 3 | 0
652 | Svorka Produksjon AS | 2010 | 0 | 0 | 1 | 0
213 | Sykkylven Energi AS | 2010 | 142 | 78 | 0 | 0
214 | Sør Aurdal Energi BA | 2010 | 138 | 132 | 0 | 0
218 | Sørfold Kraftlag SA | 2010 | 24 | 70 | 0 | 0
219 | Tafjord Kraftnett AS | 2010 | 862 | 24 | 9 | 0
222 | Tinfos AS | 2010 | 8 | 1 | 0 | 0
223 | Tinn Energi AS | 2010 | 254 | 126 | 5 | 0
63 | Trollfjord Kraft AS | 2010 | 103 | 197 | 2 | 0
227 | Troms Kraft Nett AS | 2010 | 1658 | 2491 | 24 | 5
231 | Trøgstad Elverk AS | 2010 | 95 | 199 | 0 | 0
484 | TrønderEnergi Kraft AS | 2010 | 0 | 0 | 1 | 0
215 | TrønderEnergi Nett AS | 2010 | 1991 | 0 | 30 | 0
536 | Trønderenergi Nett Trondheim AS | 2010 | 1483 | 237 | 17 | 0
460 | Tussa Nett AS | 2010 | 1099 | 364 | 17 | 2
233 | Tydal Komm. Energiverk KF | 2010 | 46 | 63 | 1 | 0
234 | Tysnes Kraftlag SA | 2010 | 31 | 153 | 0 | 0
287 | Ustekveikja Kraftverk DA | 2010 | 0 | 0 | 0 | 0
242 | Uvdal Kraftforsyning AL | 2010 | 53 | 65 | 0 | 0
306 | Valdres Energiverk AS | 2010 | 478 | 449 | 2 | 0
248 | Vang Energiverk KF | 2010 | 74 | 133 | 1 | 0
249 | Varanger Kraftnett AS | 2010 | 453 | 652 | 11 | 1
464 | Vesterålskraft Nett AS | 2010 | 380 | 298 | 5 | 0
251 | Vest-Telemark Kraftlag AS | 2010 | 258 | 648 | 0 | 0
307 | Vinstra Kraftselskap DA | 2010 | 0 | 0 | 0 | 0
542 | VOKKS Nett AS | 2010 | 237 | 656 | 0 | 0
625 | Voss Energi AS | 2010 | 270 | 267 | 4 | 1
686 | Yara Norge AS | 2010 | 41 | 0 | 7 | 0
133 | Ymber AS | 2010 | 158 | 517 | 8 | 0
262 | Ørskog Energi AS | 2010 | 146 | 122 | 0 | 0
264 | Øvre Eiker Nett AS | 2010 | 406 | 93 | 2 | 0
267 | Årdal Energi KF | 2010 | 116 | 21 | 8 | 0

## VedleggH27200
Vedlegg H: Kundespesifikke anlegg, målere
EVERK | EVERKNAVN | AR | Antall1_1 | Antall31_12
135 | A/L Nord-Østerdal Kraftlag | 2010 | 10292 | 10353
624 | Agder Energi Nett AS | 2010 | 172115 | 175278
753 | Aktieselskabet Saudefaldene | 2010 | 1 | 1
235 | Aktieselskabet Tyssefaldene | 2010 | 62 | 62
7 | Alta Kraftlag SA | 2010 | 11544 | 11568
9 | Andøy Energi AS | 2010 | 3739 | 3745
10 | Arendals Fossekompani ASA | 2010 | 32 | 32
37 | AS Eidefoss | 2010 | 13371 | 13531
14 | Askøy Energi AS | 2010 | 12142 | 12198
418 | Aurland Energiverk AS | 2010 | 1365 | 1365
16 | Austevoll Kraftlag BA | 2010 | 3582 | 3639
18 | Ballangen Energi AS | 2010 | 2700 | 2740
22 | Bindal Kraftlag SA | 2010 | 1206 | 1200
566 | BKK Nett AS | 2010 | 178196 | 179924
257 | Dalane energi IKS | 2010 | 12949 | 13150
34 | Dragefossen Kraftanlegg AS | 2010 | 3141 | 3152
35 | Drangedal Elverk KF | 2010 | 3310 | 3363
271 | Driva Kraftverk | 2010 | 3 | 3
615 | EB Nett AS | 2010 | 55674 | 56303
447 | E-CO Vannkraft AS | 2010 | 0 | 0
574 | Eidsiva Nett AS | 2010 | 138984 | 140793
829 | Elkem AS avd Bremanger | 2010 | 0 | 0
23 | Elkem Bjølvefossen AS | 2010 | 470 | 470
495 | Elverum Nett AS | 2010 | 10348 | 10413
614 | Energi 1 Follo Røyken AS | 2010 | 34539 | 34838
41 | Etne Elektrisitetslag | 2010 | 1754 | 1769
147 | Evenes Kraftforsyning AS | 2010 | 1376 | 1378
42 | Fauske Lysverk AS | 2010 | 6301 | 6503
43 | Finnås Kraftlag | 2010 | 7172 | 7306
45 | Fitjar Kraftlag SA | 2010 | 2122 | 2154
46 | Fjelberg Kraftlag SA | 2010 | 1825 | 1878
578 | Flesberg Elektrisitetsverk AS | 2010 | 3580 | 3647
52 | Forsand Elverk Kommunalt Føretak i Forsand | 2010 | 1043 | 1055
549 | Fortum Distribution AS | 2010 | 99857 | 100454
53 | Fosenkraft AS | 2010 | 7570 | 7718
32 | Fredrikstad Energi Nett AS | 2010 | 36960 | 37092
55 | Fusa Kraftlag | 2010 | 2908 | 2983
119 | Gauldal Nett AS | 2010 | 5293 | 5337
295 | Gudbrandsdal Energi AS | 2010 | 16722 | 17038
62 | Hadeland Energinett AS | 2010 | 15624 | 15668
675 | Hafslund Nett AS | 2010 | 541172 | 544934
275 | Hallingdal Kraftnett AS | 2010 | 21002 | 21577
65 | Hammerfest Energi Nett AS | 2010 | 7410 | 7432
238 | Hardanger Energi AS | 2010 | 5203 | 5318
503 | Haugaland Kraft AS | 2010 | 58399 | 57583
71 | HelgelandsKraft AS | 2010 | 43380 | 43660
72 | Hemne Kraftlag BA | 2010 | 4200 | 4280
343 | Hemsedal Energi KF | 2010 | 3542 | 3610
183 | Hjartdal Elverk AS | 2010 | 2157 | 2200
82 | Hurum Energiverk AS | 2010 | 6986 | 6980
294 | Hydro Aluminium AS | 2010 | 4 | 4
84 | Høland og Setskog Elverk | 2010 | 5505 | 5584
433 | Hålogaland Kraft AS | 2010 | 23305 | 23345
86 | Istad Nett AS | 2010 | 24984 | 26500
87 | Jondal Energi AS | 2010 | 1032 | 1040
88 | Jæren Everk Kommunalt foretak i Hå | 2010 | 7364 | 7496
91 | Klepp Energi AS | 2010 | 7172 | 7374
288 | Kraftverkene i Orkla DA | 2010 | 2 | 2
93 | Kragerø Energi AS | 2010 | 9324 | 9217
95 | Krødsherad Everk KF | 2010 | 2731 | 2817
96 | Kvam Kraftverk AS | 2010 | 6272 | 6312
163 | Kvikne Rennebu Kraftlag AL | 2010 | 3510 | 3533
97 | Kvinnherad Energi AS | 2010 | 6483 | 6564
98 | Kvænangen Kraftverk AS | 2010 | 0 | 0
102 | Lier Everk AS | 2010 | 11056 | 11152
168 | LL Rollag Elektrisitetsverk | 2010 | 1695 | 1695
354 | Lofotkraft AS | 2010 | 15736 | 15822
103 | Luostejok Kraftlag AL | 2010 | 3652 | 3654
104 | Luster Energiverk AS | 2010 | 3587 | 3603
511 | Lyse Elnett AS | 2010 | 125700 | 127415
512 | Lyse Produksjon AS | 2010 | 58 | 58
106 | Lærdal Energi AS | 2010 | 1820 | 1835
108 | Løvenskiold Fossum Kraft | 2010 | 35 | 55
111 | Malvik Everk AS | 2010 | 5594 | 5675
116 | Meløy Energi AS | 2010 | 4589 | 4581
591 | Midt Nett Buskerud AS | 2010 | 12542 | 12690
659 | Midt-Telemark Energi AS | 2010 | 10215 | 10274
743 | Mo Industripark AS | 2010 | 440 | 440
121 | Modalen Kraftlag BA | 2010 | 400 | 405
637 | Narvik Energinett AS | 2010 | 11323 | 11299
593 | Nesset Kraft AS | 2010 | 2256 | 2305
136 | Norddal Elverk AS | 2010 | 1655 | 1655
138 | Nordkyn Kraftlag AL | 2010 | 1886 | 1792
726 | Nordlandsnett AS | 2010 | 29430 | 29809
311 | Nordmøre Energiverk AS | 2010 | 24888 | 24952
132 | Nord-Salten Kraft AS | 2010 | 6372 | 6386
613 | Nordvest Nett AS | 2010 | 8483 | 8606
373 | Nore Energi AS | 2010 | 1952 | 1952
167 | Norsk Hydro Produksjon AS | 2010 | 2 | 1
349 | Notodden Energi AS | 2010 | 7454 | 7494
699 | NTE Nett AS | 2010 | 82310 | 81402
146 | Odda Energi AS | 2010 | 5997 | 6008
149 | Oppdal Everk AS | 2010 | 6141 | 6264
152 | Opplandskraft DA | 2010 | 10 | 10
153 | Orkdal Energi AS | 2010 | 6603 | 6698
524 | Otra Kraft DA | 2010 | 0 | 0
156 | Porsa Kraftlag AS | 2010 | 2 | 2
157 | Rakkestad Energi AS | 2010 | 4210 | 4214
161 | Rauland Kraftforsyningslag | 2010 | 3385 | 3516
162 | Rauma Energi AS | 2010 | 4766 | 5024
164 | Repvåg Kraftlag A/L | 2010 | 4217 | 4227
693 | Ringeriks-Kraft Nett AS | 2010 | 19589 | 19543
684 | Ringeriks-Kraft Produksjon AS | 2010 | 0 | 0
166 | Rissa Kraftlag BA | 2010 | 2925 | 2946
171 | Rødøy-Lurøy Kraftverk AS | 2010 | 4171 | 4172
173 | Røros Elektrisitetsverk AS | 2010 | 5801 | 5805
181 | Sandøy Energi AS | 2010 | 1200 | 1200
184 | Selbu Energiverk AS | 2010 | 2650 | 2674
269 | SFE Nett AS | 2010 | 21853 | 21979
187 | Sira Kvina Kraftselskap | 2010 | 0 | 0
611 | Skagerak Nett AS | 2010 | 185058 | 184995
194 | Skjåk Energi KF | 2010 | 1989 | 1994
210 | SKL Nett AS | 2010 | 8525 | 8560
196 | Skånevik Ølen Kraftlag | 2010 | 3482 | 3543
197 | Sognekraft AS | 2010 | 8103 | 8121
669 | Stange Energi Nett AS | 2010 | 10251 | 10286
685 | Statkraft Energi AS | 2010 | 1 | 1
319 | Statnett SF | 2010 | 0 | 1
204 | Stranda Energiverk AS | 2010 | 3041 | 3084
205 | Stryn Energi AS | 2010 | 4260 | 4394
206 | Suldal Elverk KF | 2010 | 3578 | 3684
599 | Sunndal Energi KF | 2010 | 4619 | 4667
56 | Sunnfjord Energi AS | 2010 | 14424 | 14564
491 | Svelgen Kraft AS | 2010 | 715 | 709
274 | Svorka Energi AS | 2010 | 6454 | 6286
652 | Svorka Produksjon AS | 2010 | 1 | 1
213 | Sykkylven Energi AS | 2010 | 4339 | 4337
214 | Sør Aurdal Energi BA | 2010 | 2621 | 2676
218 | Sørfold Kraftlag SA | 2010 | 1229 | 1227
219 | Tafjord Kraftnett AS | 2010 | 31212 | 31286
222 | Tinfos AS | 2010 | 68 | 69
223 | Tinn Energi AS | 2010 | 6734 | 7092
63 | Trollfjord Kraft AS | 2010 | 5231 | 5233
227 | Troms Kraft Nett AS | 2010 | 67569 | 67724
231 | Trøgstad Elverk AS | 2010 | 3129 | 3149
484 | TrønderEnergi Kraft AS | 2010 | 1 | 1
215 | TrønderEnergi Nett AS | 2010 | 27554 | 27017
536 | Trønderenergi Nett Trondheim AS | 2010 | 95697 | 95463
460 | Tussa Nett AS | 2010 | 27368 | 27499
233 | Tydal Komm. Energiverk KF | 2010 | 1721 | 1746
234 | Tysnes Kraftlag SA | 2010 | 2815 | 2849
287 | Ustekveikja Kraftverk DA | 2010 | 1 | 1
242 | Uvdal Kraftforsyning AL | 2010 | 1960 | 2001
306 | Valdres Energiverk AS | 2010 | 12714 | 12967
248 | Vang Energiverk KF | 2010 | 2093 | 2128
249 | Varanger Kraftnett AS | 2010 | 15673 | 15880
464 | Vesterålskraft Nett AS | 2010 | 11200 | 11271
251 | Vest-Telemark Kraftlag AS | 2010 | 12957 | 13214
307 | Vinstra Kraftselskap DA | 2010 | 0 | 1
542 | VOKKS Nett AS | 2010 | 12541 | 12632
625 | Voss Energi AS | 2010 | 9679 | 9945
686 | Yara Norge AS | 2010 | 19 | 20
133 | Ymber AS | 2010 | 8506 | 8550
262 | Ørskog Energi AS | 2010 | 4468 | 4545
264 | Øvre Eiker Nett AS | 2010 | 9183 | 9221
267 | Årdal Energi KF | 2010 | 3485 | 3514