## Luftlinje
| Velg et selskap i filter B2, se deretter vektet verdi i celle Q1 | [14 empty] | 2309591.1163
Orgnr | Selskap | År | kV | Mast | Tverrsnitt | Antall linjer | System | Eierandel | Driftsandel | Trase (km) | Traselengde Justert for eier- og driftsandel | Herav toppline (km) | Traselengde herav Toppline, justert for eier- og driftsandel | Vekt med topplinje | Vekt uten topplinje | Sum vektet verdi
982974011 | AGDER ENERGI NETT AS | 2022 | 132 | Stål | 243 | Dobbel | Duplex | 100 | 100 | 10 | 10 | 10 | 10 | 303.8109 | 281.2433 | 3038.1092
982974011 | AGDER ENERGI NETT AS | 2022 | 132 | Stål | 329 | Dobbel | Simplex | 100 | 100 | 9.991 | 9.991 | 9.99 | 9.99 | 265.446 | 242.2014 | 2652.0482
982974011 | AGDER ENERGI NETT AS | 2022 | 132 | Stål | 243 | Dobbel | Simplex | 100 | 100 | 148.51 | 148.51 | 57.37 | 57.37 | 258.6758 | 236.1082 | 36359.1297
982974011 | AGDER ENERGI NETT AS | 2022 | 132 | Stål | 150 | Dobbel | Simplex | 100 | 100 | 12.2 | 12.2 | 12.2 | 12.2 | 252.1027 | 230.1924 | 3075.6528
982974011 | AGDER ENERGI NETT AS | 2022 | 132 | Stål | 120 | Dobbel | Simplex | 100 | 100 | 8.3 | 8.3 | 8.3 | 8.3 | 245.5296 | 224.2766 | 2037.8958
982974011 | AGDER ENERGI NETT AS | 2022 | 132 | Stål | 95 | Dobbel | Simplex | 100 | 100 | 79.76 | 79.76 | 79.76 | 79.76 | 239.1537 | 218.5383 | 19074.9008
982974011 | AGDER ENERGI NETT AS | 2022 | 132 | Stål | 380 | Enkel | Simplex | 100 | 100 | 12.8 | 12.8 | 22.7 | 22.7 | 215.0549 | 191.113 | 2989.7279
982974011 | AGDER ENERGI NETT AS | 2022 | 132 | Stål | 329 | Enkel | Simplex | 100 | 100 | 16.4 | 16.4 | 16.4 | 16.4 | 209.7086 | 186.464 | 3439.2216
982974011 | AGDER ENERGI NETT AS | 2022 | 132 | Stål | 243 | Enkel | Simplex | 100 | 100 | 239.965 | 239.965 | 165.8 | 165.8 | 204.5181 | 181.9505 | 47403.4593
982974011 | AGDER ENERGI NETT AS | 2022 | 132 | Stål | 150 | Enkel | Simplex | 100 | 100 | 16.235 | 16.235 | 16.235 | 16.235 | 199.4787 | 177.5685 | 3238.5372
982974011 | AGDER ENERGI NETT AS | 2022 | 132 | Stål | 120 | Enkel | Simplex | 100 | 100 | 75.928 | 75.928 | 61.26 | 61.26 | 194.4394 | 173.1864 | 14451.6538
982974011 | AGDER ENERGI NETT AS | 2022 | 132 | Stål | 95 | Enkel | Simplex | 100 | 100 | 8.032 | 8.032 | 8.03 | 8.03 | 189.5512 | 168.9358 | 1522.4339
982974011 | AGDER ENERGI NETT AS | 2022 | 132 | Tre | 329 | Enkel | Simplex | 100 | 100 | 12.87 | 12.87 | 1.39 | 1.39 | 139.547 | 125.6496 | 1636.4275
982974011 | AGDER ENERGI NETT AS | 2022 | 132 | Tre | 243 | Enkel | Simplex | 100 | 100 | 206.929 | 206.929 | 68.4 | 68.4 | 136.4437 | 122.951 | 26365.0351
982974011 | AGDER ENERGI NETT AS | 2022 | 132 | Tre | 150 | Enkel | Simplex | 100 | 100 | 237.974 | 237.974 | 38.95 | 38.95 | 133.4308 | 120.3311 | 29145.9087
982974011 | AGDER ENERGI NETT AS | 2022 | 132 | Tre | 120 | Enkel | Simplex | 100 | 100 | 78.146 | 78.146 | 28.09 | 28.09 | 130.4179 | 117.7112 | 9555.5885
982974011 | AGDER ENERGI NETT AS | 2022 | 132 | Tre | 95 | Enkel | Simplex | 100 | 100 | 13.74 | 13.74 | 3.1 | 3.1 | 127.4953 | 115.1698 | 1620.6427
982974011 | AGDER ENERGI NETT AS | 2022 | 132 | Stål | 243 | Enkel | Simplex | 100 | 100 | 0.878 | 0.878 | 0.79 | 0.79 | 181.9505 | 181.9505 | 159.7526
982974011 | AGDER ENERGI NETT AS | 2022 | 132 | Stål | 150 | Enkel | Simplex | 100 | 100 | 0.73 | 0.73 | 0 | 0 | 177.5685 | 177.5685 | 129.625
982974011 | AGDER ENERGI NETT AS | 2022 | 132 | Stål | 120 | Enkel | Simplex | 100 | 100 | 0.127 | 0.127 |  | 0 | 173.1864 | 173.1864 | 21.9947
982974011 | AGDER ENERGI NETT AS | 2022 | 132 | Tre | 243 | Enkel | Simplex | 100 | 100 | 36.82 | 36.82 | 0 | 0 | 122.951 | 122.951 | 4527.0576
982974011 | AGDER ENERGI NETT AS | 2022 | 132 | Tre | 150 | Enkel | Simplex | 100 | 100 | 24.09 | 24.09 | 0 | 0 | 120.3311 | 120.3311 | 2898.7765
982974011 | AGDER ENERGI NETT AS | 2022 | 132 | Tre | 120 | Enkel | Simplex | 100 | 100 | 0.15 | 0.15 | 0 | 0 | 117.7112 | 117.7112 | 17.6567
982974011 | AGDER ENERGI NETT AS | 2022 | 132 | Tre | 95 | Enkel | Simplex | 100 | 100 | 35.722 | 35.722 | 5.416 | 5.416 | 115.1698 | 115.1698 | 4114.0972
982974011 | AGDER ENERGI NETT AS | 2022 | 66 | Stål | 329 | Dobbel | Simplex | 100 | 100 | 17.637 | 17.637 | 17.62 | 17.62 | 230.0585 | 210.2027 | 4057.2042
982974011 | AGDER ENERGI NETT AS | 2022 | 66 | Stål | 243 | Dobbel | Simplex | 100 | 100 | 2.62 | 2.62 | 2.62 | 2.62 | 224.2752 | 204.9977 | 587.6011
982974011 | AGDER ENERGI NETT AS | 2022 | 66 | Stål | 95 | Dobbel | Simplex | 100 | 100 | 3.375 | 3.375 | 3.37 | 3.37 | 207.9167 | 190.275 | 701.6305
982974011 | AGDER ENERGI NETT AS | 2022 | 66 | Stål | 70 | Dobbel | Simplex | 100 | 100 | 32.06 | 32.06 | 32.06 | 32.06 | 202.6242 | 185.5117 | 6496.1305
982974011 | AGDER ENERGI NETT AS | 2022 | 66 | Tre | 243 | Dobbel | Simplex | 100 | 100 | 1.2 | 1.2 | 1.2 | 1.2 | 143.1262 | 132.1136 | 171.7515
982974011 | AGDER ENERGI NETT AS | 2022 | 66 | Tre | 150 | Dobbel | Simplex | 100 | 100 | 31.9 | 31.9 | 31.9 | 31.9 | 139.9187 | 129.2268 | 4463.4055
982974011 | AGDER ENERGI NETT AS | 2022 | 66 | Tre | 95 | Dobbel | Simplex | 100 | 100 | 0.57 | 0.57 | 0.57 | 0.57 | 133.7811 | 123.703 | 76.2552
982974011 | AGDER ENERGI NETT AS | 2022 | 66 | Stål | 329 | Enkel | Duplex | 100 | 100 | 0.3 | 0.3 | 0.3 | 0.3 | 221.9399 | 202.084 | 66.582
982974011 | AGDER ENERGI NETT AS | 2022 | 66 | Tre | 329 | Enkel | Duplex | 100 | 100 | 0.3 | 0.3 | 0.3 | 0.3 | 141.149 | 129.806 | 42.3447
982974011 | AGDER ENERGI NETT AS | 2022 | 66 | Tre | 150 | Enkel | Duplex | 100 | 100 | 3.4 | 3.4 | 3.4 | 3.4 | 134.8547 | 124.1628 | 458.506
982974011 | AGDER ENERGI NETT AS | 2022 | 66 | Stål | 243 | Enkel | Simplex | 100 | 100 | 15.503 | 15.503 | 15.503 | 15.503 | 177.7944 | 158.5168 | 2756.3459
982974011 | AGDER ENERGI NETT AS | 2022 | 66 | Stål | 150 | Enkel | Simplex | 100 | 100 | 18.72 | 18.72 | 18.72 | 18.72 | 173.4897 | 154.7736 | 3247.7265
982974011 | AGDER ENERGI NETT AS | 2022 | 66 | Stål | 120 | Enkel | Simplex | 100 | 100 | 34.16 | 34.16 | 34.16 | 34.16 | 169.3104 | 151.1394 | 5783.6417
982974011 | AGDER ENERGI NETT AS | 2022 | 66 | Stål | 95 | Enkel | Simplex | 100 | 100 | 20.733 | 20.733 | 20.728 | 20.728 | 165.2528 | 147.6111 | 3426.0975
982974011 | AGDER ENERGI NETT AS | 2022 | 66 | Stål | 70 | Enkel | Simplex | 100 | 100 | 49.312 | 49.312 | 43.105 | 43.105 | 161.1952 | 144.0828 | 7842.6403
982974011 | AGDER ENERGI NETT AS | 2022 | 66 | Tre | 243 | Enkel | Simplex | 100 | 100 | 16.64 | 16.64 | 16.64 | 16.64 | 115.9301 | 104.9175 | 1929.077
982974011 | AGDER ENERGI NETT AS | 2022 | 66 | Tre | 150 | Enkel | Simplex | 100 | 100 | 61.378 | 61.378 | 11.28 | 11.28 | 113.471 | 102.7791 | 6428.9806
982974011 | AGDER ENERGI NETT AS | 2022 | 66 | Tre | 120 | Enkel | Simplex | 100 | 100 | 12.23 | 12.23 | 6.74 | 6.74 | 111.0835 | 100.703 | 1301.5622
982974011 | AGDER ENERGI NETT AS | 2022 | 66 | Tre | 95 | Enkel | Simplex | 100 | 100 | 72.422 | 72.422 | 20.505 | 20.505 | 108.7655 | 98.6874 | 7353.7905
982974011 | AGDER ENERGI NETT AS | 2022 | 66 | Tre | 70 | Enkel | Simplex | 100 | 100 | 108.049 | 108.049 | 66.801 | 66.801 | 106.4475 | 96.6718 | 11098.3198
982974011 | AGDER ENERGI NETT AS | 2022 | 66 | Stål | 150 | Enkel | Simplex | 100 | 100 | 0.029 | 0.029 | 0.02 | 0.02 | 154.7736 | 154.7736 | 4.4884
982974011 | AGDER ENERGI NETT AS | 2022 | 66 | Tre | 120 | Enkel | Simplex | 100 | 100 | 0.387 | 0.387 | 0 | 0 | 100.703 | 100.703 | 38.9721
982974011 | AGDER ENERGI NETT AS | 2022 | 66 | Tre | 95 | Enkel | Simplex | 100 | 100 | 6.558 | 6.558 | 0 | 0 | 98.6874 | 98.6874 | 647.192
982974011 | AGDER ENERGI NETT AS | 2022 | 66 | Tre | 70 | Enkel | Simplex | 100 | 100 | 1.476 | 1.476 | 0 | 0 | 96.6718 | 96.6718 | 142.6875
982974011 | AGDER ENERGI NETT AS | 2022 | 24 | Tre | 150 | Enkel | Simplex | 100 | 100 | 1.586 | 1.586 |  | 0 | 73.2875 | 73.2875 | 116.2339
982974011 | AGDER ENERGI NETT AS | 2022 | 24 | Tre | 120 | Enkel | Simplex | 100 | 100 | 2.4 | 2.4 |  | 0 | 69.5834 | 69.5834 | 167.0003
982974011 | AGDER ENERGI NETT AS | 2022 | 24 | Tre | 25 | Enkel | Simplex | 100 | 100 | 26.5 | 26.5 |  | 0 | 56.5105 | 57.5105 | 1524.0282
915729290 | Aktieselskabet Saudefaldene | 2022 | 300 | Stål | 481 | Enkel | Simplex | 100 | 100 | 4 | 4 | 4 | 4 | 281.7508 | 281.7508 | 1127.0033
915729290 | Aktieselskabet Saudefaldene | 2022 | 66 | Stål | 329 | Dobbel | Simplex | 100 | 100 | 7.47 | 7.47 | 7.47 | 7.47 | 230.0585 | 210.2027 | 1718.537
915729290 | Aktieselskabet Saudefaldene | 2022 | 66 | Stål | 329 | Enkel | Simplex | 100 | 100 | 5.19 | 5.19 | 5.19 | 5.19 | 182.2282 | 162.3723 | 945.7643
915729290 | Aktieselskabet Saudefaldene | 2022 | 66 | Tre | 329 | Enkel | Simplex | 100 | 100 | 1.8 | 1.8 | 1.8 | 1.8 | 118.463 | 107.12 | 213.2334
915729290 | Aktieselskabet Saudefaldene | 2022 | 24 | Tre | 150 | Enkel | Simplex | 100 | 100 | 4.3 | 4.3 |  | 0 | 73.2875 | 73.2875 | 315.136
915729290 | Aktieselskabet Saudefaldene | 2022 | 24 | Tre | 95 | Enkel | Simplex | 100 | 100 | 5.2 | 5.2 |  | 0 | 67.6225 | 67.6225 | 351.637
915729290 | Aktieselskabet Saudefaldene | 2022 | 24 | Tre | 50 | Enkel | Simplex | 100 | 100 | 4.4 | 4.4 |  | 0 | 62.6112 | 62.6112 | 275.4893
925336637 | ALUT AS | 2022 | 132 | Tre | 150 | Enkel | Simplex | 100 | 100 | 8.267 | 8.267 |  | 0 | 120.3311 | 120.3311 | 994.7773
925336637 | ALUT AS | 2022 | 66 | Tre | 95 | Enkel | Simplex | 100 | 100 | 58.9 | 58.9 |  | 0 | 98.6874 | 98.6874 | 5812.6878
925336637 | ALUT AS | 2022 | 66 | Tre | 70 | Enkel | Simplex | 100 | 100 | 17.4 | 17.4 |  | 0 | 96.6718 | 96.6718 | 1682.0889
921680554 | ANDØY ENERGI NETT AS | 2022 | 132 | Tre | 150 | Enkel | Simplex | 100 | 100 | 38.13 | 38.13 | 1.6 | 1.6 | 133.4308 | 120.3311 | 4609.1849
921680554 | ANDØY ENERGI NETT AS | 2022 | 132 | Stål | 150 | Enkel | Simplex | 100 | 100 | 1.4 | 1.4 |  | 0 | 177.5685 | 177.5685 | 248.5958
921680554 | ANDØY ENERGI NETT AS | 2022 | 66 | Tre | 243 | Enkel | Simplex | 100 | 100 | 22.308 | 22.308 | 0.7 | 0.7 | 115.9301 | 104.9175 | 2348.2081
921680554 | ANDØY ENERGI NETT AS | 2022 | 66 | Tre | 70 | Enkel | Simplex | 100 | 100 | 82.01 | 82.01 | 4.6 | 4.6 | 106.4475 | 96.6718 | 7973.021
921680554 | ANDØY ENERGI NETT AS | 2022 | 66 | Stål | 70 | Enkel | Simplex | 100 | 100 | 0.8 | 0.8 |  | 0 | 144.0828 | 144.0828 | 115.2662
979151950 | ARVA AS | 2022 | 132 | Stål | 243 | Enkel | Simplex | 100 | 100 | 18.506 | 18.506 | 2.16 | 2.16 | 204.5181 | 181.9505 | 3415.9222
979151950 | ARVA AS | 2022 | 132 | Stål | 150 | Enkel | Simplex | 100 | 100 | 139.779 | 139.779 | 127.75 | 127.75 | 199.4787 | 177.5685 | 27619.3786
979151950 | ARVA AS | 2022 | 132 | Stål | 95 | Enkel | Simplex | 100 | 100 | 2.475 | 2.475 | 2.47 | 2.47 | 189.5512 | 168.9358 | 469.0361
979151950 | ARVA AS | 2022 | 132 | Tre | 243 | Enkel | Simplex | 100 | 100 | 146.406 | 146.406 | 17.62 | 17.62 | 136.4437 | 122.951 | 18238.5117
979151950 | ARVA AS | 2022 | 132 | Tre | 150 | Enkel | Simplex | 100 | 100 | 282.121 | 282.121 | 3730.44 | 3730.44 | 133.4308 | 120.3311 | 82815.4566
979151950 | ARVA AS | 2022 | 132 | Tre | 120 | Enkel | Simplex | 100 | 100 | 69.207 | 69.207 | 3.83 | 3.83 | 130.4179 | 117.7112 | 8195.1043
979151950 | ARVA AS | 2022 | 132 | Tre | 95 | Enkel | Simplex | 100 | 100 | 63.725 | 63.725 | 3.921 | 3.921 | 127.4953 | 115.1698 | 7387.5266
979151950 | ARVA AS | 2022 | 132 | Tre | 70 | Enkel | Simplex | 100 | 100 | 0.92 | 0.92 | 0.656 | 0.656 | 124.6605 | 112.7048 | 111.5313
979151950 | ARVA AS | 2022 | 132 | Stål | 243 | Enkel | Simplex | 100 | 100 | 23.711 | 23.711 |  | 0 | 181.9505 | 181.9505 | 4314.2286
979151950 | ARVA AS | 2022 | 132 | Stål | 150 | Enkel | Simplex | 100 | 100 | 2.692 | 2.692 |  | 0 | 177.5685 | 177.5685 | 478.0143
979151950 | ARVA AS | 2022 | 132 | Stål | 120 | Enkel | Simplex | 100 | 100 | 4.182 | 4.182 |  | 0 | 173.1864 | 173.1864 | 724.2656
979151950 | ARVA AS | 2022 | 132 | Tre | 329 | Enkel | Simplex | 50 | 0 | 0.373 | 0.09325 |  | 0 | 125.6496 | 125.6496 | 11.7168
979151950 | ARVA AS | 2022 | 132 | Tre | 329 | Enkel | Simplex | 100 | 100 | 47.304 | 47.304 |  | 0 | 125.6496 | 125.6496 | 5943.7277
979151950 | ARVA AS | 2022 | 132 | Tre | 243 | Enkel | Simplex | 100 | 100 | 43.357 | 43.357 | 1.78 | 1.78 | 122.951 | 122.951 | 5330.7886
979151950 | ARVA AS | 2022 | 132 | Tre | 150 | Enkel | Simplex | 100 | 100 | 45.86 | 45.86 |  | 0 | 120.3311 | 120.3311 | 5518.3849
979151950 | ARVA AS | 2022 | 132 | Tre | 120 | Enkel | Simplex | 100 | 100 | 19.322 | 19.322 | 0.82 | 0.82 | 117.7112 | 117.7112 | 2274.4154
979151950 | ARVA AS | 2022 | 132 | Tre | 95 | Enkel | Simplex | 100 | 100 | 0.226 | 0.226 |  | 0 | 115.1698 | 115.1698 | 26.0284
979151950 | ARVA AS | 2022 | 66 | Tre | 243 | Enkel | Simplex | 100 | 100 | 15.743 | 15.743 | 2.81 | 2.81 | 115.9301 | 104.9175 | 1682.6614
979151950 | ARVA AS | 2022 | 66 | Tre | 150 | Enkel | Simplex | 100 | 100 | 21.002 | 21.002 | 1.288 | 1.288 | 113.471 | 102.7791 | 2172.338
979151950 | ARVA AS | 2022 | 66 | Tre | 120 | Enkel | Simplex | 100 | 100 | 4.277 | 4.277 | 4.32 | 4.32 | 111.0835 | 100.703 | 475.5504
979151950 | ARVA AS | 2022 | 66 | Tre | 95 | Enkel | Simplex | 100 | 100 | 52.263 | 52.263 | 5.496 | 5.496 | 108.7655 | 98.6874 | 5213.0888
979151950 | ARVA AS | 2022 | 66 | Tre | 70 | Enkel | Simplex | 100 | 100 | 131.004 | 131.004 | 8.432 | 8.432 | 106.4475 | 96.6718 | 12746.8188
979151950 | ARVA AS | 2022 | 66 | Stål | 243 | Enkel | Simplex | 100 | 100 | 8.926 | 8.926 |  | 0 | 158.5168 | 158.5168 | 1414.9212
979151950 | ARVA AS | 2022 | 66 | Stål | 70 | Enkel | Simplex | 100 | 100 | 2.383 | 2.383 |  | 0 | 144.0828 | 144.0828 | 343.3492
979151950 | ARVA AS | 2022 | 66 | Tre | 150 | Enkel | Simplex | 100 | 100 | 19.251 | 19.251 |  | 0 | 102.7791 | 102.7791 | 1978.6007
979151950 | ARVA AS | 2022 | 66 | Tre | 95 | Enkel | Simplex | 100 | 100 | 26.564 | 26.564 |  | 0 | 98.6874 | 98.6874 | 2621.5321
979151950 | ARVA AS | 2022 | 66 | Tre | 70 | Enkel | Simplex | 100 | 100 | 16.221 | 16.221 | 1.04 | 1.04 | 96.6718 | 96.6718 | 1568.1129
971058854 | BARENTS NETT AS | 2022 | 132 | Tre | 243 | Enkel | Simplex | 100 | 100 | 87.5 | 87.5 | 87.5 | 87.5 | 136.4437 | 122.951 | 11938.8242
971058854 | BARENTS NETT AS | 2022 | 132 | Tre | 150 | Enkel | Simplex | 100 | 100 | 50.45 | 50.45 | 2.45 | 2.45 | 133.4308 | 120.3311 | 6102.7989
971058854 | BARENTS NETT AS | 2022 | 132 | Tre | 120 | Enkel | Simplex | 100 | 100 | 22.5 | 22.5 | 22.5 | 22.5 | 130.4179 | 117.7112 | 2934.4018
971058854 | BARENTS NETT AS | 2022 | 132 | Tre | 95 | Enkel | Simplex | 100 | 100 | 129.65 | 129.65 | 4.85 | 4.85 | 127.4953 | 115.1698 | 14991.549
971058854 | BARENTS NETT AS | 2022 | 132 | Tre | 120 | Enkel | Simplex | 100 | 100 | 0.33 | 0.33 |  | 0 | 117.7112 | 117.7112 | 38.8447
971058854 | BARENTS NETT AS | 2022 | 66 | Tre | 95 | Enkel | Simplex | 100 | 100 | 50 | 50 |  | 0 | 98.6874 | 98.6874 | 4934.37
971058854 | BARENTS NETT AS | 2022 | 66 | Tre | 70 | Enkel | Simplex | 100 | 100 | 19.2 | 19.2 |  | 0 | 96.6718 | 96.6718 | 1856.0981
976944801 | BKK AS | 2022 | 300 | Stål | 481 | Enkel | Duplex | 0 | 0 | 12 | 0 | 12 | 0 | 356.6011 | 356.6011 | 0
976944801 | BKK AS | 2022 | 300 | Stål | 380 | Enkel | Duplex | 0 | 0 | 15.2 | 0 | 15.2 | 0 | 327.4459 | 327.4459 | 0
976944801 | BKK AS | 2022 | 300 | Stål | 1022 | Enkel | Simplex | 100 | 100 | 3.7 | 3.7 | 3.7 | 3.7 | 302.1101 | 302.1101 | 1117.8073
976944801 | BKK AS | 2022 | 300 | Stål | 770 | Enkel | Simplex | 0 | 0 | 3.7 | 0 | 3.7 | 0 | 291.7309 | 291.7309 | 0
976944801 | BKK AS | 2022 | 300 | Stål | 481 | Enkel | Simplex | 0 | 0 | 21.1 | 0 | 21.1 | 0 | 281.7508 | 281.7508 | 0
976944801 | BKK AS | 2022 | 132 | Tre | 120 | Enkel | Duplex | 100 | 100 | 1.2 | 1.2 | 1.2 | 1.2 | 155.8312 | 143.1245 | 186.9975
976944801 | BKK AS | 2022 | 132 | Stål | 329 | Dobbel | Simplex | 100 | 100 | 16.3 | 16.3 | 16.3 | 16.3 | 265.446 | 242.2014 | 4326.7705
976944801 | BKK AS | 2022 | 132 | Stål | 243 | Dobbel | Simplex | 100 | 100 | 58.1 | 58.1 | 58.1 | 58.1 | 258.6758 | 236.1082 | 15029.0623
976944801 | BKK AS | 2022 | 132 | Stål | 150 | Dobbel | Simplex | 100 | 100 | 24.5 | 24.5 | 24.5 | 24.5 | 252.1027 | 230.1924 | 6176.5159
976944801 | BKK AS | 2022 | 132 | Stål | 120 | Dobbel | Simplex | 100 | 100 | 49.1 | 49.1 | 49.1 | 49.1 | 245.5296 | 224.2766 | 12055.5038
976944801 | BKK AS | 2022 | 132 | Stål | 243 | Enkel | Simplex | 100 | 100 | 11.1 | 11.1 | 11.1 | 11.1 | 204.5181 | 181.9505 | 2270.1508
976944801 | BKK AS | 2022 | 132 | Tre | 243 | Enkel | Simplex | 100 | 100 | 91.8 | 91.8 | 91.8 | 91.8 | 136.4437 | 122.951 | 12525.5321
976944801 | BKK AS | 2022 | 132 | Tre | 150 | Enkel | Simplex | 100 | 100 | 47.7 | 47.7 | 47.7 | 47.7 | 133.4308 | 120.3311 | 6364.6483
976944801 | BKK AS | 2022 | 132 | Tre | 120 | Enkel | Simplex | 100 | 100 | 11.6 | 11.6 | 11.6 | 11.6 | 130.4179 | 117.7112 | 1512.8472
976944801 | BKK AS | 2022 | 132 | Stål | 380 | Dobbel | Simplex | 100 | 100 | 9.2 | 9.2 | 9.2 | 9.2 | 272.4194 | 248.4775 | 2506.2587
976944801 | BKK AS | 2022 | 132 | Stål | 481 | Enkel | Simplex | 100 | 100 | 1.2 | 1.2 | 1.2 | 1.2 | 226.2334 | 200.8334 | 271.4801
976944801 | BKK AS | 2022 | 132 | Stål | 329 | Enkel | Simplex | 100 | 100 | 2.5 | 2.5 | 2.5 | 2.5 | 209.7086 | 186.464 | 524.2716
976944801 | BKK AS | 2022 | 132 | Stål | 243 | Enkel | Simplex | 100 | 100 | 25.1 | 25.1 | 24.2 | 24.2 | 204.5181 | 181.9505 | 5113.0933
976944801 | BKK AS | 2022 | 132 | Stål | 150 | Enkel | Simplex | 100 | 100 | 5.2 | 5.2 | 5.2 | 5.2 | 199.4787 | 177.5685 | 1037.2894
976944801 | BKK AS | 2022 | 132 | Tre | 243 | Enkel | Simplex | 100 | 100 | 52.05 | 52.05 | 49.07 | 49.07 | 136.4437 | 122.951 | 7061.6867
976944801 | BKK AS | 2022 | 132 | Tre | 150 | Enkel | Simplex | 100 | 100 | 121 | 121 | 85.9 | 85.9 | 133.4308 | 120.3311 | 15685.3262
976944801 | BKK AS | 2022 | 132 | Tre | 120 | Enkel | Simplex | 100 | 100 | 32.6 | 32.6 | 32.9 | 32.9 | 130.4179 | 117.7112 | 4255.4342
976944801 | BKK AS | 2022 | 132 | Tre | 95 | Enkel | Simplex | 100 | 100 | 2.04 | 2.04 | 0.5 | 0.5 | 127.4953 | 115.1698 | 241.1092
976944801 | BKK AS | 2022 | 132 | Stål | 329 | Enkel | Simplex | 100 | 100 | 28.5 | 28.5 | 0 | 0 | 186.464 | 186.464 | 5314.2248
976944801 | BKK AS | 2022 | 66 | Stål | 120 | Dobbel | Simplex | 100 | 100 | 8.86 | 8.86 | 8.86 | 8.86 | 213.2092 | 195.0382 | 1889.0331
976944801 | BKK AS | 2022 | 66 | Tre | 95 | Dobbel | Simplex | 100 | 100 | 9.1 | 9.1 | 2.9 | 2.9 | 133.7811 | 123.703 | 1154.9237
976944801 | BKK AS | 2022 | 66 | Stål | 243 | Enkel | Simplex | 100 | 100 | 0.08 | 0.08 | 0.08 | 0.08 | 177.7944 | 158.5168 | 14.2235
976944801 | BKK AS | 2022 | 66 | Tre | 150 | Enkel | Simplex | 100 | 100 | 7.54 | 7.54 | 2.76 | 2.76 | 113.471 | 102.7791 | 804.4641
976944801 | BKK AS | 2022 | 66 | Tre | 120 | Enkel | Simplex | 100 | 100 | 1.2 | 1.2 | 1.2 | 1.2 | 111.0835 | 100.703 | 133.3002
976944801 | BKK AS | 2022 | 66 | Tre | 95 | Enkel | Simplex | 100 | 100 | 27.05 | 27.05 | 14.5 | 14.5 | 108.7655 | 98.6874 | 2815.6267
976944801 | BKK AS | 2022 | 66 | Tre | 70 | Enkel | Simplex | 100 | 100 | 41.83 | 41.83 | 3.08 | 3.08 | 106.4475 | 96.6718 | 4073.8898
976944801 | BKK AS | 2022 | 66 | Stål | 329 | Enkel | Simplex | 100 | 100 | 5 | 5 |  | 0 | 162.3723 | 162.3723 | 811.8617
976944801 | BKK AS | 2022 | 66 | Tre | 150 | Enkel | Simplex | 100 | 100 | 5.04 | 5.04 |  | 0 | 102.7791 | 102.7791 | 518.0067
976944801 | BKK AS | 2022 | 66 | Tre | 95 | Enkel | Simplex | 100 | 100 | 2.35 | 2.35 |  | 0 | 98.6874 | 98.6874 | 231.9154
976944801 | BKK AS | 2022 | 66 | Tre | 70 | Enkel | Simplex | 100 | 100 | 37.19 | 37.19 | 0.75 | 0.75 | 96.6718 | 96.6718 | 3595.2234
924527994 | BREHEIM NETT AS | 2022 | 66 | Tre | 95 | Enkel | Simplex | 100 | 100 | 25.1 | 25.1 |  | 0 | 98.6874 | 98.6874 | 2477.0537
979379455 | ELINETT AS | 2022 | 132 | Tre | 243 | Enkel | Simplex | 100 | 100 | 22.4 | 22.4 |  | 0 | 122.951 | 122.951 | 2754.1035
979379455 | ELINETT AS | 2022 | 132 | Tre | 150 | Enkel | Simplex | 100 | 100 | 107.899 | 107.899 |  | 0 | 120.3311 | 120.3311 | 12983.6069
979379455 | ELINETT AS | 2022 | 132 | Tre | 120 | Enkel | Simplex | 100 | 100 | 1 | 1 |  | 0 | 117.7112 | 117.7112 | 117.7112
986347801 | ELMEA AS | 2022 | 132 | Tre | 150 | Enkel | Simplex | 100 | 100 | 4.449 | 4.449 | 2.33 | 2.33 | 133.4308 | 120.3311 | 565.8754
986347801 | ELMEA AS | 2022 | 132 | Tre | 120 | Enkel | Simplex | 100 | 100 | 116.786 | 116.786 | 14.62 | 14.62 | 130.4179 | 117.7112 | 13932.7896
986347801 | ELMEA AS | 2022 | 132 | Stål | 150 | Enkel | Simplex | 100 | 100 | 0.721 | 0.721 | 0 | 0 | 177.5685 | 177.5685 | 128.0269
986347801 | ELMEA AS | 2022 | 132 | Tre | 150 | Enkel | Simplex | 100 | 100 | 10.03 | 10.03 | 0.1 | 0.1 | 120.3311 | 120.3311 | 1206.9211
980489698 | ELVIA AS | 2022 | 132 | Stål | 481 | Dobbel | Simplex | 100 | 100 | 4.25 | 4.25 | 4.25 | 4.25 | 287.0001 | 261.6001 | 1219.7503
980489698 | ELVIA AS | 2022 | 132 | Stål | 430 | Dobbel | Simplex | 100 | 100 | 32.0707 | 32.0707 | 32.07 | 32.07 | 279.602 | 254.9418 | 8967.0149
980489698 | ELVIA AS | 2022 | 132 | Stål | 243 | Dobbel | Simplex | 100 | 100 | 62.9256 | 62.9256 | 62.89 | 62.89 | 258.6758 | 236.1082 | 16276.5247
980489698 | ELVIA AS | 2022 | 132 | Stål | 150 | Dobbel | Simplex | 100 | 100 | 1.65 | 1.65 | 1.65 | 1.65 | 252.1027 | 230.1924 | 415.9694
980489698 | ELVIA AS | 2022 | 132 | Stål | 430 | Enkel | Simplex | 100 | 100 | 8.6658 | 8.6658 | 8.66 | 8.66 | 220.5615 | 195.9013 | 1911.1992
980489698 | ELVIA AS | 2022 | 132 | Stål | 329 | Enkel | Simplex | 100 | 100 | 7.7039 | 7.7039 | 7.7 | 7.7 | 209.7086 | 186.464 | 1615.4837
980489698 | ELVIA AS | 2022 | 132 | Stål | 243 | Enkel | Simplex | 100 | 100 | 73.1 | 73.1 | 73.1 | 73.1 | 204.5181 | 181.9505 | 14950.2724
980489698 | ELVIA AS | 2022 | 132 | Tre | 243 | Enkel | Simplex | 100 | 100 | 129.4815 | 129.4815 | 129.45 | 129.45 | 136.4437 | 122.951 | 17666.5106
980489698 | ELVIA AS | 2022 | 132 | Stål | 770 | Enkel | Simplex | 100 | 100 | 23.3 | 23.3 | 23.3 | 23.3 | 322.0761 | 322.0761 | 7504.3726
980489698 | ELVIA AS | 2022 | 132 | Stål | 243 | Dobbel | Simplex | 100 | 100 | 9.819 | 9.819 | 9.81 | 9.81 | 236.1082 | 236.1082 | 2318.3464
980489698 | ELVIA AS | 2022 | 132 | Tre | 243 | Enkel | Simplex | 100 | 100 | 204.7265 | 204.7265 | 0 | 0 | 122.951 | 122.951 | 25171.3377
980489698 | ELVIA AS | 2022 | 132 | Tre | 150 | Enkel | Simplex | 100 | 100 | 211 | 211 |  | 0 | 120.3311 | 120.3311 | 25389.8651
980489698 | ELVIA AS | 2022 | 132 | Tre | 120 | Enkel | Simplex | 100 | 100 | 329.5 | 329.5 |  | 0 | 117.7112 | 117.7112 | 38785.8341
980489698 | ELVIA AS | 2022 | 132 | Tre | 95 | Enkel | Simplex | 100 | 100 | 6.9 | 6.9 |  | 0 | 115.1698 | 115.1698 | 794.6719
980489698 | ELVIA AS | 2022 | 132 | Tre | 70 | Enkel | Simplex | 100 | 100 | 14.1 | 14.1 |  | 0 | 112.7048 | 112.7048 | 1589.137
980489698 | ELVIA AS | 2022 | 66 | Stål | 150 | Dobbel | Duplex | 100 | 100 | 1.21 | 1.21 | 1.21 | 1.21 | 256.0925 | 237.3765 | 309.8719
980489698 | ELVIA AS | 2022 | 66 | Stål | 329 | Dobbel | Simplex | 100 | 100 | 64.4421 | 64.4421 | 64.31 | 64.31 | 230.0585 | 210.2027 | 14822.83
980489698 | ELVIA AS | 2022 | 66 | Stål | 243 | Dobbel | Simplex | 100 | 100 | 157.6808 | 157.6808 | 157.47 | 157.47 | 224.2752 | 204.9977 | 35359.8362
980489698 | ELVIA AS | 2022 | 66 | Stål | 150 | Dobbel | Simplex | 100 | 100 | 98.5548 | 98.5548 | 98.39 | 98.39 | 218.6604 | 199.9444 | 21546.9507
980489698 | ELVIA AS | 2022 | 66 | Stål | 120 | Dobbel | Simplex | 100 | 100 | 15.3075 | 15.3075 | 15.29 | 15.29 | 213.2092 | 195.0382 | 3263.3812
980489698 | ELVIA AS | 2022 | 66 | Stål | 95 | Dobbel | Simplex | 100 | 100 | 46.6892 | 46.6892 | 46.64 | 46.64 | 207.9167 | 190.275 | 9706.5944
980489698 | ELVIA AS | 2022 | 66 | Stål | 70 | Dobbel | Simplex | 100 | 100 | 3.8282 | 3.8282 | 3.82 | 3.82 | 202.6242 | 185.5117 | 775.5455
980489698 | ELVIA AS | 2022 | 66 | Tre | 243 | Dobbel | Simplex | 100 | 100 | 3.3903 | 3.3903 | 3.39 | 3.39 | 143.1262 | 132.1136 | 485.2375
980489698 | ELVIA AS | 2022 | 66 | Tre | 150 | Dobbel | Simplex | 100 | 100 | 26.3329 | 26.3329 | 26.32 | 26.32 | 139.9187 | 129.2268 | 3684.3264
980489698 | ELVIA AS | 2022 | 66 | Stål | 329 | Enkel | Duplex | 100 | 100 | 0.4856 | 0.4856 | 0.48 | 0.48 | 221.9399 | 202.084 | 107.6628
980489698 | ELVIA AS | 2022 | 66 | Stål | 150 | Enkel | Duplex | 100 | 100 | 0.1551 | 0.1551 | 0.15 | 0.15 | 210.9218 | 192.2057 | 32.6185
980489698 | ELVIA AS | 2022 | 66 | Stål | 329 | Enkel | Simplex | 100 | 100 | 0.1473 | 0.1473 | 0.14 | 0.14 | 182.2282 | 162.3723 | 26.6973
980489698 | ELVIA AS | 2022 | 66 | Stål | 243 | Enkel | Simplex | 100 | 100 | 18.0512 | 18.0512 | 18.01 | 18.01 | 177.7944 | 158.5168 | 3208.6072
980489698 | ELVIA AS | 2022 | 66 | Stål | 150 | Enkel | Simplex | 100 | 100 | 36.0167 | 36.0167 | 35.97 | 35.97 | 173.4897 | 154.7736 | 6247.6511
980489698 | ELVIA AS | 2022 | 66 | Stål | 95 | Enkel | Simplex | 100 | 100 | 10.3789 | 10.3789 | 10.37 | 10.37 | 165.2528 | 147.6111 | 1714.985
980489698 | ELVIA AS | 2022 | 66 | Stål | 70 | Enkel | Simplex | 100 | 100 | 6.9168 | 6.9168 | 6.91 | 6.91 | 161.1952 | 144.0828 | 1114.8385
980489698 | ELVIA AS | 2022 | 66 | Tre | 243 | Enkel | Simplex | 100 | 100 | 57.2529 | 57.2529 | 43.44 | 43.44 | 115.9301 | 104.9175 | 6485.2186
980489698 | ELVIA AS | 2022 | 66 | Tre | 150 | Enkel | Simplex | 100 | 100 | 100.5845 | 100.5845 | 85.51 | 85.51 | 113.471 | 102.7791 | 11252.2471
980489698 | ELVIA AS | 2022 | 66 | Tre | 120 | Enkel | Simplex | 100 | 100 | 41.8171 | 41.8171 | 7.42 | 7.42 | 111.0835 | 100.703 | 4288.1313
980489698 | ELVIA AS | 2022 | 66 | Tre | 95 | Enkel | Simplex | 100 | 100 | 21.7966 | 21.7966 | 21.78 | 21.78 | 108.7655 | 98.6874 | 2370.551
980489698 | ELVIA AS | 2022 | 66 | Tre | 70 | Enkel | Simplex | 100 | 100 | 44.1222 | 44.1222 | 32.05 | 32.05 | 106.4475 | 96.6718 | 4578.6848
980489698 | ELVIA AS | 2022 | 66 | Stål | 243 | Dobbel | Duplex | 100 | 100 | 3.8067 | 3.8067 | 3.8 | 3.8 | 243.5528 | 243.5528 | 927.1323
980489698 | ELVIA AS | 2022 | 66 | Stål | 329 | Dobbel | Simplex | 100 | 100 | 10.1 | 10.1 |  | 0 | 210.2027 | 210.2027 | 2123.0468
980489698 | ELVIA AS | 2022 | 66 | Stål | 243 | Dobbel | Simplex | 100 | 100 | 98.258 | 98.258 | 0.1 | 0.1 | 204.9977 | 204.9977 | 20142.666
980489698 | ELVIA AS | 2022 | 66 | Stål | 150 | Dobbel | Simplex | 100 | 100 | 13.0877 | 13.0877 | 5.17 | 5.17 | 199.9444 | 199.9444 | 2616.8122
980489698 | ELVIA AS | 2022 | 66 | Stål | 95 | Dobbel | Simplex | 100 | 100 | 5.2 | 5.2 |  | 0 | 190.275 | 190.275 | 989.43
980489698 | ELVIA AS | 2022 | 66 | Stål | 70 | Dobbel | Simplex | 100 | 100 | 7.6803 | 7.6803 | 0 | 0 | 185.5117 | 185.5117 | 1424.7858
980489698 | ELVIA AS | 2022 | 66 | Tre | 243 | Dobbel | Simplex | 100 | 100 | 6.25 | 6.25 |  | 0 | 132.1136 | 132.1136 | 825.71
980489698 | ELVIA AS | 2022 | 66 | Stål | 329 | Enkel | Duplex | 100 | 100 | 0.54 | 0.54 | 0.54 | 0.54 | 202.084 | 202.084 | 109.1254
980489698 | ELVIA AS | 2022 | 66 | Stål | 243 | Enkel | Simplex | 100 | 100 | 0.1874 | 0.1874 | 0 | 0 | 158.5168 | 158.5168 | 29.7061
980489698 | ELVIA AS | 2022 | 66 | Stål | 150 | Enkel | Simplex | 100 | 100 | 3.0786 | 3.0786 | 0 | 0 | 154.7736 | 154.7736 | 476.4861
980489698 | ELVIA AS | 2022 | 66 | Stål | 70 | Enkel | Simplex | 100 | 100 | 8.7 | 8.7 |  | 0 | 144.0828 | 144.0828 | 1253.5201
980489698 | ELVIA AS | 2022 | 66 | Tre | 243 | Enkel | Simplex | 100 | 100 | 63.733 | 63.733 | 0 | 0 | 104.9175 | 104.9175 | 6686.7061
980489698 | ELVIA AS | 2022 | 66 | Tre | 150 | Enkel | Simplex | 100 | 100 | 68.3147 | 68.3147 | 0 | 0 | 102.7791 | 102.7791 | 7021.3242
980489698 | ELVIA AS | 2022 | 66 | Tre | 120 | Enkel | Simplex | 100 | 100 | 68.5224 | 68.5224 | 0 | 0 | 100.703 | 100.703 | 6900.4127
980489698 | ELVIA AS | 2022 | 66 | Tre | 95 | Enkel | Simplex | 100 | 100 | 54.92 | 54.92 |  | 0 | 98.6874 | 98.6874 | 5419.912
980489698 | ELVIA AS | 2022 | 66 | Tre | 70 | Enkel | Simplex | 100 | 100 | 208.251 | 208.251 |  | 0 | 96.6718 | 96.6718 | 20131.9943
918312730 | Enida AS | 2022 | 66 | Tre | 150 | Enkel | Simplex | 100 | 100 | 9.1 | 9.1 |  | 0 | 102.7791 | 102.7791 | 935.2899
918312730 | Enida AS | 2022 | 66 | Tre | 95 | Enkel | Simplex | 100 | 100 | 45.17 | 45.17 |  | 0 | 98.6874 | 98.6874 | 4457.7098
918312730 | Enida AS | 2022 | 66 | Tre | 70 | Enkel | Simplex | 100 | 100 | 19.82 | 19.82 |  | 0 | 96.6718 | 96.6718 | 1916.0346
915635857 | FAGNE AS | 2022 | 300 | Stål | 481 | Enkel | Simplex | 100 | 100 | 12 | 12 | 12 | 12 | 281.7508 | 281.7508 | 3381.0099
915635857 | FAGNE AS | 2022 | 132 | Stål | 243 | Enkel | Simplex | 100 | 100 | 3.73 | 3.73 | 3.73 | 3.73 | 204.5181 | 181.9505 | 762.8525
915635857 | FAGNE AS | 2022 | 132 | Tre | 243 | Enkel | Simplex | 100 | 100 | 4.35 | 4.35 | 4.35 | 4.35 | 136.4437 | 122.951 | 593.5301
915635857 | FAGNE AS | 2022 | 132 | Tre | 120 | Enkel | Simplex | 100 | 100 | 14 | 14 | 14 | 14 | 130.4179 | 117.7112 | 1825.85
915635857 | FAGNE AS | 2022 | 132 | Tre | 120 | Enkel | Simplex | 100 | 100 | 35.93 | 35.93 | 35.93 | 35.93 | 117.7112 | 117.7112 | 4229.3627
915635857 | FAGNE AS | 2022 | 66 | Stål | 70 | Dobbel | Duplex | 100 | 100 | 27.172 | 27.172 | 27.16 | 27.16 | 236.849 | 219.7366 | 6435.4554
915635857 | FAGNE AS | 2022 | 66 | Stål | 243 | Dobbel | Simplex | 100 | 100 | 10 | 10 | 10 | 10 | 224.2752 | 204.9977 | 2242.7524
915635857 | FAGNE AS | 2022 | 66 | Stål | 70 | Dobbel | Simplex | 100 | 100 | 36.865 | 36.865 | 36.85 | 36.85 | 202.6242 | 185.5117 | 7469.4829
915635857 | FAGNE AS | 2022 | 66 | Tre | 329 | Dobbel | Simplex | 100 | 100 | 2.451 | 2.451 | 2.45 | 2.45 | 146.43 | 135.087 | 358.8886
915635857 | FAGNE AS | 2022 | 66 | Tre | 243 | Dobbel | Simplex | 100 | 100 | 3.66 | 3.66 | 3.66 | 3.66 | 143.1262 | 132.1136 | 523.842
915635857 | FAGNE AS | 2022 | 66 | Stål | 329 | Enkel | Simplex | 100 | 100 | 3.09 | 3.09 | 3.09 | 3.09 | 182.2282 | 162.3723 | 563.0851
915635857 | FAGNE AS | 2022 | 66 | Stål | 243 | Enkel | Simplex | 100 | 100 | 11.05 | 11.05 | 11.04 | 11.04 | 177.7944 | 158.5168 | 1964.4348
915635857 | FAGNE AS | 2022 | 66 | Stål | 120 | Enkel | Simplex | 100 | 100 | 14.9 | 14.9 | 1.12 | 1.12 | 169.3104 | 151.1394 | 2272.329
915635857 | FAGNE AS | 2022 | 66 | Stål | 95 | Enkel | Simplex | 100 | 100 | 0.03 | 0.03 | 0.03 | 0.03 | 165.2528 | 147.6111 | 4.9576
915635857 | FAGNE AS | 2022 | 66 | Tre | 329 | Enkel | Simplex | 100 | 100 | 14.378 | 14.378 | 14.36 | 14.36 | 118.463 | 107.12 | 1703.057
915635857 | FAGNE AS | 2022 | 66 | Tre | 243 | Enkel | Simplex | 100 | 100 | 42.715 | 42.715 | 42.71 | 42.71 | 115.9301 | 104.9175 | 4951.8995
915635857 | FAGNE AS | 2022 | 66 | Tre | 150 | Enkel | Simplex | 100 | 100 | 130.9 | 130.9 | 123.87 | 123.87 | 113.471 | 102.7791 | 14778.1873
915635857 | FAGNE AS | 2022 | 66 | Tre | 120 | Enkel | Simplex | 100 | 100 | 87.7 | 87.7 | 16.97 | 16.97 | 111.0835 | 100.703 | 9007.8112
915635857 | FAGNE AS | 2022 | 66 | Tre | 95 | Enkel | Simplex | 100 | 100 | 19.023 | 19.023 | 1.57 | 1.57 | 108.7655 | 98.6874 | 1893.153
915635857 | FAGNE AS | 2022 | 66 | Tre | 70 | Enkel | Simplex | 100 | 100 | 57.487 | 57.487 | 19.45 | 19.45 | 106.4475 | 96.6718 | 5747.5091
915635857 | FAGNE AS | 2022 | 66 | Stål | 150 | Enkel | Simplex | 100 | 100 | 0.7 | 0.7 |  | 0 | 154.7736 | 154.7736 | 108.3415
915635857 | FAGNE AS | 2022 | 66 | Tre | 150 | Enkel | Simplex | 100 | 100 | 15.577 | 15.577 |  | 0 | 102.7791 | 102.7791 | 1600.9902
915635857 | FAGNE AS | 2022 | 66 | Tre | 120 | Enkel | Simplex | 100 | 100 | 11.98 | 11.98 | 1.23 | 1.23 | 100.703 | 100.703 | 1206.4222
915635857 | FAGNE AS | 2022 | 66 | Tre | 95 | Enkel | Simplex | 100 | 100 | 12.623 | 12.623 |  | 0 | 98.6874 | 98.6874 | 1245.731
915635857 | FAGNE AS | 2022 | 66 | Tre | 70 | Enkel | Simplex | 100 | 100 | 52.513 | 52.513 |  | 0 | 96.6718 | 96.6718 | 5076.525
923354204 | FJELLNETT AS | 2022 | 132 | Tre | 329 | Enkel | Simplex | 100 | 100 | 64.8 | 64.8 | 3.38 | 3.38 | 139.547 | 125.6496 | 8189.0661
923354204 | FJELLNETT AS | 2022 | 132 | Tre | 150 | Enkel | Simplex | 100 | 100 | 0.65 | 0.65 | 0.65 | 0.65 | 133.4308 | 120.3311 | 86.73
923354204 | FJELLNETT AS | 2022 | 132 | Tre | 120 | Enkel | Simplex | 100 | 100 | 8.47 | 8.47 | 1.97 | 1.97 | 130.4179 | 117.7112 | 1022.0459
923354204 | FJELLNETT AS | 2022 | 132 | Tre | 243 | Enkel | Simplex | 100 | 100 | 12.13 | 12.13 | 0 | 0 | 122.951 | 122.951 | 1491.3962
923354204 | FJELLNETT AS | 2022 | 66 | Tre | 243 | Enkel | Simplex | 100 | 100 | 8.5 | 8.5 |  | 0 | 104.9175 | 104.9175 | 891.7986
923354204 | FJELLNETT AS | 2022 | 66 | Tre | 150 | Enkel | Simplex | 100 | 100 | 32.138 | 32.138 |  | 0 | 102.7791 | 102.7791 | 3303.1151
923354204 | FJELLNETT AS | 2022 | 66 | Tre | 120 | Enkel | Simplex | 100 | 100 | 89.5 | 89.5 |  | 0 | 100.703 | 100.703 | 9012.9204
923354204 | FJELLNETT AS | 2022 | 66 | Tre | 70 | Enkel | Simplex | 100 | 100 | 73.624 | 73.624 |  | 0 | 96.6718 | 96.6718 | 7117.3629
971589752 | HALLINGDAL KRAFTNETT AS | 2022 | 66 | Stål | 95 | Enkel | Simplex | 100 | 100 | 0.6 | 0.6 | 0.6 | 0.6 | 165.2528 | 147.6111 | 99.1517
971589752 | HALLINGDAL KRAFTNETT AS | 2022 | 66 | Stål | 70 | Enkel | Simplex | 100 | 100 | 13.94 | 13.94 | 7.5 | 7.5 | 161.1952 | 144.0828 | 2136.857
971589752 | HALLINGDAL KRAFTNETT AS | 2022 | 66 | Tre | 150 | Enkel | Simplex | 100 | 100 | 42.522 | 42.522 | 10.119 | 10.119 | 113.471 | 102.7791 | 4478.5644
971589752 | HALLINGDAL KRAFTNETT AS | 2022 | 66 | Tre | 120 | Enkel | Simplex | 0 | 100 | 7.9 | 3.95 | 1 | 0.5 | 111.0835 | 100.703 | 402.9672
971589752 | HALLINGDAL KRAFTNETT AS | 2022 | 66 | Tre | 120 | Enkel | Simplex | 100 | 100 | 0.372 | 0.372 | 0.372 | 0.372 | 111.0835 | 100.703 | 41.3231
971589752 | HALLINGDAL KRAFTNETT AS | 2022 | 66 | Tre | 70 | Enkel | Simplex | 100 | 100 | 2.758 | 2.758 | 2.758 | 2.758 | 106.4475 | 96.6718 | 293.5823
971589752 | HALLINGDAL KRAFTNETT AS | 2022 | 66 | Tre | 150 | Enkel | Simplex | 100 | 100 | 1.06 | 1.06 |  | 0 | 102.7791 | 102.7791 | 108.9459
971589752 | HALLINGDAL KRAFTNETT AS | 2022 | 66 | Tre | 70 | Enkel | Simplex | 100 | 0 | 1.049 | 0.5245 |  | 0 | 96.6718 | 96.6718 | 50.7043
923050612 | HEMSIL NETT AS | 2022 | 66 | Tre | 70 | Enkel | Simplex | 0 | 100 | 1.05 | 0.525 |  | 0 | 96.6718 | 96.6718 | 50.7527
923050612 | HEMSIL NETT AS | 2022 | 66 | Tre | 70 | Enkel | Simplex | 100 | 100 | 18.2 | 18.2 |  | 0 | 96.6718 | 96.6718 | 1759.4263
998509289 | HERØYA NETT AS | 2022 | 132 | Stål | 95 | Dobbel | Simplex | 100 | 100 | 2.2 | 2.2 | 2.2 | 2.2 | 239.1537 | 218.5383 | 526.1382
985411131 | HÅLOGALAND KRAFT NETT AS | 2022 | 132 | Tre | 243 | Enkel | Simplex | 100 | 100 | 28.35 | 28.35 | 2.2 | 2.2 | 136.4437 | 122.951 | 3515.3461
985411131 | HÅLOGALAND KRAFT NETT AS | 2022 | 132 | Tre | 243 | Enkel | Simplex | 100 | 100 | 34.983 | 34.983 |  | 0 | 122.951 | 122.951 | 4301.1965
985411131 | HÅLOGALAND KRAFT NETT AS | 2022 | 132 | Tre | 120 | Enkel | Simplex | 100 | 100 | 8.4 | 8.4 |  | 0 | 117.7112 | 117.7112 | 988.7739
985411131 | HÅLOGALAND KRAFT NETT AS | 2022 | 66 | Tre | 95 | Enkel | Simplex | 100 | 100 | 2.91 | 2.91 |  | 0 | 98.6874 | 98.6874 | 287.1803
985411131 | HÅLOGALAND KRAFT NETT AS | 2022 | 66 | Tre | 70 | Enkel | Simplex | 100 | 100 | 134.768 | 134.768 |  | 0 | 96.6718 | 96.6718 | 13028.2621
919415096 | INDRE HORDALAND KRAFTNETT AS | 2022 | 132 | Tre | 150 | Enkel | Simplex | 100 | 100 | 6.7 | 6.7 |  | 0 | 120.3311 | 120.3311 | 806.2185
919415096 | INDRE HORDALAND KRAFTNETT AS | 2022 | 66 | Tre | 70 | Enkel | Simplex | 100 | 100 | 20 | 20 |  | 0 | 96.6718 | 96.6718 | 1933.4355
923152601 | KYSTNETT AS | 2022 | 132 | Tre | 243 | Enkel | Simplex | 100 | 100 | 0.359 | 0.359 | 0.35 | 0.35 | 136.4437 | 122.951 | 48.8619
923152601 | KYSTNETT AS | 2022 | 66 | Stål | 150 | Enkel | Simplex | 100 | 100 | 7 | 7 |  | 0 | 154.7736 | 154.7736 | 1083.4153
923152601 | KYSTNETT AS | 2022 | 66 | Tre | 150 | Enkel | Simplex | 100 | 100 | 3.7 | 3.7 |  | 0 | 102.7791 | 102.7791 | 380.2827
923152601 | KYSTNETT AS | 2022 | 66 | Tre | 95 | Enkel | Simplex | 0 | 100 | 8 | 4 |  | 0 | 98.6874 | 98.6874 | 394.7496
923152601 | KYSTNETT AS | 2022 | 66 | Tre | 95 | Enkel | Simplex | 100 | 100 | 131.8 | 131.8 |  | 0 | 98.6874 | 98.6874 | 13006.9992
923152601 | KYSTNETT AS | 2022 | 66 | Tre | 70 | Enkel | Simplex | 100 | 100 | 83.4 | 83.4 |  | 0 | 96.6718 | 96.6718 | 8062.4262
979422679 | LEDE AS | 2022 | 300 | Stål | 481 | Enkel | Simplex | 100 | 100 | 2.25 | 2.25 | 2.25 | 2.25 | 281.7508 | 281.7508 | 633.9393
979422679 | LEDE AS | 2022 | 132 | Stål | 243 | Enkel | Duplex | 100 | 100 | 3.3 | 3.3 | 3.3 | 3.3 | 249.6532 | 227.0857 | 823.8557
979422679 | LEDE AS | 2022 | 132 | Stål | 329 | Dobbel | Simplex | 100 | 100 | 1.14 | 1.14 | 1.14 | 1.14 | 265.446 | 242.2014 | 302.6085
979422679 | LEDE AS | 2022 | 132 | Stål | 243 | Dobbel | Simplex | 100 | 100 | 58.039 | 58.039 | 60.24 | 60.24 | 258.6758 | 236.1082 | 15062.9543
979422679 | LEDE AS | 2022 | 132 | Stål | 150 | Dobbel | Simplex | 100 | 100 | 14 | 14 | 14 | 14 | 252.1027 | 230.1924 | 3529.4377
979422679 | LEDE AS | 2022 | 132 | Stål | 120 | Dobbel | Simplex | 100 | 100 | 54.7 | 54.7 | 54.7 | 54.7 | 245.5296 | 224.2766 | 13430.4696
979422679 | LEDE AS | 2022 | 132 | Tre | 150 | Dobbel | Simplex | 100 | 100 | 14.5 | 14.5 | 1 | 1 | 165.4967 | 152.397 | 2222.8562
979422679 | LEDE AS | 2022 | 132 | Tre | 120 | Dobbel | Simplex | 100 | 100 | 3.39 | 3.39 | 3.39 | 3.39 | 161.5668 | 148.8601 | 547.7114
979422679 | LEDE AS | 2022 | 132 | Stål | 481 | Enkel | Simplex | 100 | 100 | 1.8 | 1.8 | 1.8 | 1.8 | 226.2334 | 200.8334 | 407.2201
979422679 | LEDE AS | 2022 | 132 | Stål | 430 | Enkel | Simplex | 100 | 100 | 2.69 | 2.69 | 2.69 | 2.69 | 220.5615 | 195.9013 | 593.3105
979422679 | LEDE AS | 2022 | 132 | Stål | 329 | Enkel | Simplex | 100 | 100 | 73.014 | 73.014 | 72.95 | 72.95 | 209.7086 | 186.464 | 15310.1785
979422679 | LEDE AS | 2022 | 132 | Stål | 243 | Enkel | Simplex | 100 | 100 | 265.961 | 265.961 | 265.9 | 265.9 | 204.5181 | 181.9505 | 54392.4593
979422679 | LEDE AS | 2022 | 132 | Stål | 150 | Enkel | Simplex | 100 | 100 | 116.185 | 116.185 | 116.18 | 116.18 | 199.4787 | 177.5685 | 23176.3266
979422679 | LEDE AS | 2022 | 132 | Stål | 120 | Enkel | Simplex | 100 | 100 | 145.121 | 145.121 | 129.71 | 129.71 | 194.4394 | 173.1864 | 27889.706
979422679 | LEDE AS | 2022 | 132 | Stål | 95 | Enkel | Simplex | 100 | 100 | 21 | 21 | 20.76 | 20.76 | 189.5512 | 168.9358 | 3975.6272
979422679 | LEDE AS | 2022 | 132 | Tre | 243 | Enkel | Simplex | 100 | 100 | 58.689 | 58.689 | 34.22 | 34.22 | 136.4437 | 122.951 | 7677.5928
979422679 | LEDE AS | 2022 | 132 | Tre | 150 | Enkel | Simplex | 100 | 100 | 9.657 | 9.657 | 9.65 | 9.65 | 133.4308 | 120.3311 | 1288.4494
979422679 | LEDE AS | 2022 | 132 | Stål | 329 | Dobbel | Simplex | 100 | 100 | 90.29 | 90.29 | 1.25 | 1.25 | 242.2014 | 242.2014 | 21868.368
979422679 | LEDE AS | 2022 | 132 | Stål | 243 | Dobbel | Simplex | 100 | 100 | 39.85 | 39.85 | 6.65 | 6.65 | 236.1082 | 236.1082 | 9408.9115
979422679 | LEDE AS | 2022 | 132 | Stål | 120 | Enkel | Simplex | 100 | 100 | 0.2 | 0.2 |  | 0 | 173.1864 | 173.1864 | 34.6373
979422679 | LEDE AS | 2022 | 132 | Tre | 120 | Enkel | Simplex | 100 | 100 | 24.26 | 24.26 |  | 0 | 117.7112 | 117.7112 | 2855.6733
979422679 | LEDE AS | 2022 | 66 | Stål | 243 | Dobbel | Simplex | 100 | 100 | 23.1 | 23.1 | 23.1 | 23.1 | 224.2752 | 204.9977 | 5180.7581
979422679 | LEDE AS | 2022 | 66 | Stål | 243 | Enkel | Simplex | 100 | 100 | 0.95 | 0.95 | 0.95 | 0.95 | 177.7944 | 158.5168 | 168.9046
979422679 | LEDE AS | 2022 | 66 | Tre | 120 | Enkel | Simplex | 100 | 100 | 29.916 | 29.916 | 29.91 | 29.91 | 111.0835 | 100.703 | 3323.1109
979422679 | LEDE AS | 2022 | 66 | Tre | 70 | Enkel | Simplex | 100 | 100 | 21.025 | 21.025 | 20.95 | 20.95 | 106.4475 | 96.6718 | 2237.3264
979422679 | LEDE AS | 2022 | 66 | Tre | 95 | Enkel | Simplex | 100 | 100 | 6.16 | 6.16 |  | 0 | 98.6874 | 98.6874 | 607.9144
924868759 | LEGA NETT AS | 2022 | 66 | Tre | 95 | Enkel | Simplex | 100 | 100 | 85.42 | 85.42 |  | 0 | 98.6874 | 98.6874 | 8429.8776
924868759 | LEGA NETT AS | 2022 | 66 | Tre | 70 | Enkel | Simplex | 100 | 100 | 64.79 | 64.79 |  | 0 | 96.6718 | 96.6718 | 6263.3644
917424799 | LINEA AS | 2022 | 132 | Stål | 481 | Enkel | Duplex | 100 | 100 | 4.3 | 4.3 | 4.3 | 4.3 | 277.0334 | 251.6334 | 1191.2436
917424799 | LINEA AS | 2022 | 132 | Stål | 150 | Dobbel | Simplex | 100 | 100 | 52.7 | 52.7 | 52.7 | 52.7 | 252.1027 | 230.1924 | 13285.8118
917424799 | LINEA AS | 2022 | 132 | Stål | 120 | Dobbel | Simplex | 100 | 100 | 0.98 | 0.98 | 0.98 | 0.98 | 245.5296 | 224.2766 | 240.619
917424799 | LINEA AS | 2022 | 132 | Stål | 481 | Enkel | Simplex | 100 | 100 | 0.3 | 0.3 | 0.3 | 0.3 | 226.2334 | 200.8334 | 67.87
917424799 | LINEA AS | 2022 | 132 | Stål | 150 | Enkel | Simplex | 100 | 100 | 46.8 | 46.8 | 46.8 | 46.8 | 199.4787 | 177.5685 | 9335.6045
917424799 | LINEA AS | 2022 | 132 | Stål | 120 | Enkel | Simplex | 100 | 100 | 37 | 37 | 2 | 2 | 194.4394 | 173.1864 | 6450.403
917424799 | LINEA AS | 2022 | 132 | Tre | 243 | Enkel | Simplex | 100 | 100 | 16.3 | 16.3 | 4.89 | 4.89 | 136.4437 | 122.951 | 2070.0812
917424799 | LINEA AS | 2022 | 132 | Tre | 150 | Enkel | Simplex | 100 | 100 | 56.21 | 56.21 | 10.14 | 10.14 | 133.4308 | 120.3311 | 6896.6426
917424799 | LINEA AS | 2022 | 132 | Tre | 120 | Enkel | Simplex | 100 | 100 | 120.9 | 120.9 | 10.2 | 10.2 | 130.4179 | 117.7112 | 14360.8899
917424799 | LINEA AS | 2022 | 132 | Tre | 95 | Enkel | Simplex | 100 | 100 | 14.153 | 14.153 | 3.41 | 3.41 | 127.4953 | 115.1698 | 1672.0287
917424799 | LINEA AS | 2022 | 132 | Stål | 243 | Enkel | Simplex | 100 | 100 | 0.7 | 0.7 |  | 0 | 181.9505 | 181.9505 | 127.3654
917424799 | LINEA AS | 2022 | 132 | Stål | 150 | Enkel | Simplex | 100 | 100 | 2.9 | 2.9 |  | 0 | 177.5685 | 177.5685 | 514.9485
917424799 | LINEA AS | 2022 | 132 | Stål | 120 | Enkel | Simplex | 100 | 100 | 0.59 | 0.59 |  | 0 | 173.1864 | 173.1864 | 102.18
917424799 | LINEA AS | 2022 | 132 | Tre | 243 | Enkel | Simplex | 100 | 100 | 19.3 | 19.3 |  | 0 | 122.951 | 122.951 | 2372.9552
917424799 | LINEA AS | 2022 | 132 | Tre | 150 | Enkel | Simplex | 100 | 100 | 21.19 | 21.19 |  | 0 | 120.3311 | 120.3311 | 2549.8163
917424799 | LINEA AS | 2022 | 132 | Tre | 120 | Enkel | Simplex | 100 | 100 | 5.085 | 5.085 | 0 | 0 | 117.7112 | 117.7112 | 598.5614
917424799 | LINEA AS | 2022 | 132 | Tre | 95 | Enkel | Simplex | 100 | 100 | 32.448 | 32.448 |  | 0 | 115.1698 | 115.1698 | 3737.0311
917424799 | LINEA AS | 2022 | 132 | Tre | 70 | Enkel | Simplex | 100 | 100 | 2.4 | 2.4 |  | 0 | 112.7048 | 112.7048 | 270.4914
917424799 | LINEA AS | 2022 | 66 | Tre | 95 | Dobbel | Simplex | 100 | 100 | 2.5 | 2.5 | 0.5 | 0.5 | 133.7811 | 123.703 | 314.2965
917424799 | LINEA AS | 2022 | 66 | Tre | 70 | Enkel | Simplex | 100 | 100 | 65.8 | 65.8 | 7.6 | 7.6 | 106.4475 | 96.6718 | 6435.2988
917424799 | LINEA AS | 2022 | 66 | Tre | 70 | Enkel | Simplex | 100 | 100 | 4.9 | 4.9 |  | 0 | 96.6718 | 96.6718 | 473.6917
984882114 | LINJA AS | 2022 | 132 | Stål | 380 | Enkel | Simplex | 100 | 100 | 12.8 | 12.8 | 12.8 | 12.8 | 215.0549 | 191.113 | 2752.7026
984882114 | LINJA AS | 2022 | 132 | Stål | 329 | Enkel | Simplex | 100 | 100 | 58.2 | 58.2 | 58.2 | 58.2 | 209.7086 | 186.464 | 12205.0425
984882114 | LINJA AS | 2022 | 132 | Stål | 243 | Enkel | Simplex | 100 | 100 | 37.8 | 37.8 | 37.8 | 37.8 | 204.5181 | 181.9505 | 7730.7838
984882114 | LINJA AS | 2022 | 132 | Tre | 329 | Enkel | Simplex | 100 | 100 | 27.32 | 27.32 | 27.32 | 27.32 | 139.547 | 125.6496 | 3812.4245
984882114 | LINJA AS | 2022 | 132 | Stål | 481 | Enkel | Duplex | 100 | 100 | 15.33 | 15.33 |  | 0 | 251.6334 | 251.6334 | 3857.5399
984882114 | LINJA AS | 2022 | 132 | Stål | 481 | Enkel | Simplex | 100 | 100 | 7.01 | 7.01 |  | 0 | 200.8334 | 200.8334 | 1407.842
984882114 | LINJA AS | 2022 | 132 | Stål | 380 | Enkel | Simplex | 100 | 100 | 21.237 | 21.237 | 1.06 | 1.06 | 191.113 | 191.113 | 4058.6657
984882114 | LINJA AS | 2022 | 132 | Stål | 329 | Enkel | Simplex | 100 | 100 | 2.04 | 2.04 |  | 0 | 186.464 | 186.464 | 380.3866
984882114 | LINJA AS | 2022 | 132 | Stål | 243 | Enkel | Simplex | 100 | 100 | 13.88 | 13.88 | 5.8 | 5.8 | 181.9505 | 181.9505 | 2525.4731
984882114 | LINJA AS | 2022 | 132 | Stål | 150 | Enkel | Simplex | 100 | 100 | 77.295 | 77.295 | 4.96 | 4.96 | 177.5685 | 177.5685 | 13725.1541
984882114 | LINJA AS | 2022 | 132 | Tre | 329 | Enkel | Simplex | 100 | 100 | 60.7 | 60.7 | 1.41 | 1.41 | 125.6496 | 125.6496 | 7626.9295
984882114 | LINJA AS | 2022 | 132 | Tre | 243 | Enkel | Simplex | 100 | 100 | 115.284 | 115.284 | 9.19 | 9.19 | 122.951 | 122.951 | 14174.2886
984882114 | LINJA AS | 2022 | 132 | Tre | 150 | Enkel | Simplex | 100 | 100 | 22.057 | 22.057 | 3.62 | 3.62 | 120.3311 | 120.3311 | 2654.1434
984882114 | LINJA AS | 2022 | 66 | Stål | 95 | Enkel | Simplex | 100 | 100 | 1.2 | 1.2 |  | 0 | 147.6111 | 147.6111 | 177.1333
984882114 | LINJA AS | 2022 | 66 | Stål | 70 | Enkel | Simplex | 100 | 100 | 26 | 26 |  | 0 | 144.0828 | 144.0828 | 3746.1521
984882114 | LINJA AS | 2022 | 66 | Tre | 243 | Enkel | Simplex | 100 | 100 | 3.345 | 3.345 |  | 0 | 104.9175 | 104.9175 | 350.949
984882114 | LINJA AS | 2022 | 66 | Tre | 150 | Enkel | Simplex | 100 | 100 | 30.048 | 30.048 | 5.74 | 5.74 | 102.7791 | 102.7791 | 3088.3068
984882114 | LINJA AS | 2022 | 66 | Tre | 120 | Enkel | Simplex | 100 | 100 | 19.197 | 19.197 | 3.07 | 3.07 | 100.703 | 100.703 | 1933.1959
984882114 | LINJA AS | 2022 | 66 | Tre | 95 | Enkel | Simplex | 100 | 100 | 53.709 | 53.709 | 1.88 | 1.88 | 98.6874 | 98.6874 | 5300.4015
984882114 | LINJA AS | 2022 | 66 | Tre | 70 | Enkel | Simplex | 100 | 100 | 65.81 | 65.81 | 2.82 | 2.82 | 96.6718 | 96.6718 | 6361.9697
980038408 | LNETT AS | 2022 | 132 | Stål | 243 | Dobbel | Simplex | 100 | 100 | 10.84 | 10.84 | 10.84 | 10.84 | 258.6758 | 236.1082 | 2804.0454
980038408 | LNETT AS | 2022 | 132 | Stål | 770 | Dobbel | Simplex | 100 | 100 | 6.87 | 6.87 | 6.87 | 6.87 | 235.5227 | 209.1067 | 1618.0411
980038408 | LNETT AS | 2022 | 132 | Stål | 481 | Enkel | Simplex | 100 | 100 | 2 | 2 | 2 | 2 | 226.2334 | 200.8334 | 452.4668
980038408 | LNETT AS | 2022 | 132 | Stål | 243 | Enkel | Simplex | 100 | 100 | 63.24 | 63.24 | 63.24 | 63.24 | 204.5181 | 181.9505 | 12933.7241
980038408 | LNETT AS | 2022 | 132 | Stål | 150 | Enkel | Simplex | 100 | 100 | 17.38 | 17.38 | 17.38 | 17.38 | 199.4787 | 177.5685 | 3466.9403
980038408 | LNETT AS | 2022 | 132 | Stål | 120 | Enkel | Simplex | 100 | 100 | 1.96 | 1.96 | 1.96 | 1.96 | 194.4394 | 173.1864 | 381.1012
980038408 | LNETT AS | 2022 | 132 | Tre | 150 | Enkel | Simplex | 100 | 100 | 26.38 | 26.38 | 26.38 | 26.38 | 133.4308 | 120.3311 | 3519.904
980038408 | LNETT AS | 2022 | 132 | Stål | 770 | Enkel | Simplex | 100 | 100 | 11 | 11 | 11 | 11 | 322.0761 | 322.0761 | 3542.8369
980038408 | LNETT AS | 2022 | 132 | Stål | 150 | Enkel | Simplex | 100 | 100 | 37.52 | 37.52 | 35.11 | 35.11 | 177.5685 | 177.5685 | 6662.3686
980038408 | LNETT AS | 2022 | 66 | Stål | 243 | Dobbel | Duplex | 100 | 100 | 0.63 | 0.63 | 0.63 | 0.63 | 262.8303 | 243.5528 | 165.5831
980038408 | LNETT AS | 2022 | 66 | Stål | 329 | Dobbel | Simplex | 100 | 100 | 9.16 | 9.16 | 9.16 | 9.16 | 230.0585 | 210.2027 | 2107.3359
980038408 | LNETT AS | 2022 | 66 | Stål | 243 | Dobbel | Simplex | 100 | 100 | 9.88 | 9.88 | 9.88 | 9.88 | 224.2752 | 204.9977 | 2215.8394
980038408 | LNETT AS | 2022 | 66 | Stål | 120 | Dobbel | Simplex | 100 | 100 | 7.58 | 7.58 | 7.58 | 7.58 | 213.2092 | 195.0382 | 1616.1254
980038408 | LNETT AS | 2022 | 66 | Stål | 95 | Dobbel | Simplex | 100 | 100 | 4.73 | 4.73 | 4.73 | 4.73 | 207.9167 | 190.275 | 983.4458
980038408 | LNETT AS | 2022 | 66 | Tre | 120 | Dobbel | Simplex | 100 | 100 | 5.47 | 5.47 | 5.47 | 5.47 | 136.8045 | 126.4241 | 748.3208
980038408 | LNETT AS | 2022 | 66 | Stål | 243 | Enkel | Duplex | 100 | 100 | 4.76 | 4.76 | 4.76 | 4.76 | 216.3494 | 197.0719 | 1029.8232
980038408 | LNETT AS | 2022 | 66 | Stål | 243 | Enkel | Simplex | 100 | 100 | 22.71 | 22.71 | 22.71 | 22.71 | 177.7944 | 158.5168 | 4037.7098
980038408 | LNETT AS | 2022 | 66 | Stål | 120 | Enkel | Simplex | 100 | 100 | 2.39 | 2.39 | 2.39 | 2.39 | 169.3104 | 151.1394 | 404.6517
980038408 | LNETT AS | 2022 | 66 | Stål | 95 | Enkel | Simplex | 100 | 100 | 23.88 | 23.88 | 23.88 | 23.88 | 165.2528 | 147.6111 | 3946.2362
980038408 | LNETT AS | 2022 | 66 | Stål | 70 | Enkel | Simplex | 100 | 100 | 30.38 | 30.38 | 30.38 | 30.38 | 161.1952 | 144.0828 | 4897.1098
980038408 | LNETT AS | 2022 | 66 | Tre | 329 | Enkel | Simplex | 100 | 100 | 30.97 | 30.97 | 30.97 | 30.97 | 118.463 | 107.12 | 3668.7995
980038408 | LNETT AS | 2022 | 66 | Tre | 243 | Enkel | Simplex | 100 | 100 | 37.79 | 37.79 | 37.79 | 37.79 | 115.9301 | 104.9175 | 4380.9988
980038408 | LNETT AS | 2022 | 66 | Tre | 150 | Enkel | Simplex | 100 | 100 | 6.61 | 6.61 | 6.61 | 6.61 | 113.471 | 102.7791 | 750.0432
980038408 | LNETT AS | 2022 | 66 | Tre | 120 | Enkel | Simplex | 100 | 100 | 13.07 | 13.07 | 13.07 | 13.07 | 111.0835 | 100.703 | 1451.861
980038408 | LNETT AS | 2022 | 66 | Tre | 95 | Enkel | Simplex | 100 | 100 | 2.94 | 2.94 | 2.94 | 2.94 | 108.7655 | 98.6874 | 319.7706
980038408 | LNETT AS | 2022 | 66 | Tre | 70 | Enkel | Simplex | 100 | 100 | 31.91 | 31.91 | 31.91 | 31.91 | 106.4475 | 96.6718 | 3396.7411
980038408 | LNETT AS | 2022 | 66 | Stål | 120 | Dobbel | Simplex | 100 | 100 | 1.03 | 1.03 | 1.03 | 1.03 | 195.0382 | 195.0382 | 200.8894
980038408 | LNETT AS | 2022 | 66 | Tre | 120 | Enkel | Simplex | 100 | 100 | 5.82 | 5.82 | 1.49 | 1.49 | 100.703 | 100.703 | 586.0916
980038408 | LNETT AS | 2022 | 66 | Tre | 95 | Enkel | Simplex | 100 | 100 | 4.65 | 4.65 | 0 | 0 | 98.6874 | 98.6874 | 458.8964
980038408 | LNETT AS | 2022 | 66 | Tre | 70 | Enkel | Simplex | 100 | 100 | 6.81 | 6.81 | 0 | 0 | 96.6718 | 96.6718 | 658.3348
982897327 | LUCERNA AS | 2022 | 132 | Tre | 243 | Enkel | Simplex | 100 | 100 | 5.1 | 5.1 | 5.1 | 5.1 | 136.4437 | 122.951 | 695.8629
982897327 | LUCERNA AS | 2022 | 132 | Tre | 243 | Enkel | Simplex | 100 | 100 | 53.84 | 53.84 |  | 0 | 122.951 | 122.951 | 6619.6844
982897327 | LUCERNA AS | 2022 | 132 | Tre | 150 | Enkel | Simplex | 100 | 100 | 1.247 | 1.247 |  | 0 | 120.3311 | 120.3311 | 150.0529
982897327 | LUCERNA AS | 2022 | 132 | Tre | 120 | Enkel | Simplex | 100 | 100 | 48.97 | 48.97 |  | 0 | 117.7112 | 117.7112 | 5764.3165
982897327 | LUCERNA AS | 2022 | 66 | Tre | 150 | Enkel | Simplex | 100 | 100 | 18.05 | 18.05 |  | 0 | 102.7791 | 102.7791 | 1855.163
982897327 | LUCERNA AS | 2022 | 66 | Tre | 70 | Enkel | Simplex | 100 | 100 | 73.643 | 73.643 |  | 0 | 96.6718 | 96.6718 | 7119.1997
924934867 | LUOSTEJOK NETT AS | 2022 | 66 | Tre | 95 | Enkel | Simplex | 100 | 100 | 144.4 | 144.4 |  | 0 | 98.6874 | 98.6874 | 14250.4604
925668389 | MELLOM AS | 2022 | 132 | Tre | 243 | Enkel | Simplex | 100 | 100 | 154.5 | 154.5 | 26.6 | 26.6 | 136.4437 | 122.951 | 19354.8416
925668389 | MELLOM AS | 2022 | 66 | Tre | 150 | Enkel | Simplex | 100 | 100 | 11.4 | 11.4 | 2 | 2 | 113.471 | 102.7791 | 1193.0656
925668389 | MELLOM AS | 2022 | 66 | Tre | 70 | Enkel | Simplex | 100 | 100 | 95.28 | 95.28 | 20.2 | 20.2 | 106.4475 | 96.6718 | 9408.3574
925668389 | MELLOM AS | 2022 | 66 | Tre | 243 | Enkel | Simplex | 100 | 100 | 4.3 | 4.3 | 0 | 0 | 104.9175 | 104.9175 | 451.1452
925668389 | MELLOM AS | 2022 | 66 | Tre | 95 | Enkel | Simplex | 100 | 100 | 21.14 | 21.14 | 0 | 0 | 98.6874 | 98.6874 | 2086.2516
925668389 | MELLOM AS | 2022 | 66 | Tre | 70 | Enkel | Simplex | 100 | 100 | 15.7 | 15.7 | 0 | 0 | 96.6718 | 96.6718 | 1517.7469
917856222 | MIDTNETT AS | 2022 | 132 | Stål | 120 | Enkel | Simplex | 100 | 100 | 0.01 | 0.01 |  | 0 | 173.1864 | 173.1864 | 1.7319
917856222 | MIDTNETT AS | 2022 | 66 | Tre | 95 | Dobbel | Simplex | 100 | 100 | 17.5 | 17.5 | 17.5 | 17.5 | 133.7811 | 123.703 | 2341.1692
917856222 | MIDTNETT AS | 2022 | 66 | Tre | 70 | Enkel | Simplex | 100 | 100 | 10.7 | 10.7 | 10.7 | 10.7 | 106.4475 | 96.6718 | 1138.9887
917856222 | MIDTNETT AS | 2022 | 66 | Tre | 70 | Enkel | Simplex | 100 | 100 | 20.1 | 20.1 |  | 0 | 96.6718 | 96.6718 | 1943.1027
912631532 | MØRENETT AS | 2022 | 132 | Stål | 243 | Dobbel | Simplex | 100 | 100 | 1.692 | 1.692 | 1.68 | 1.68 | 258.6758 | 236.1082 | 437.4086
912631532 | MØRENETT AS | 2022 | 132 | Stål | 150 | Dobbel | Simplex | 100 | 100 | 44.536 | 44.536 | 37.81 | 37.81 | 252.1027 | 230.1924 | 11080.2769
912631532 | MØRENETT AS | 2022 | 132 | Stål | 95 | Dobbel | Simplex | 100 | 100 | 82.793 | 82.793 | 75.32 | 75.32 | 239.1537 | 218.5383 | 19646.1953
912631532 | MØRENETT AS | 2022 | 132 | Stål | 150 | Enkel | Simplex | 100 | 100 | 4.752 | 4.752 | 4.74 | 4.74 | 199.4787 | 177.5685 | 947.66
912631532 | MØRENETT AS | 2022 | 132 | Tre | 150 | Enkel | Simplex | 100 | 100 | 57.062 | 57.062 | 26 | 26 | 133.4308 | 120.3311 | 7206.9254
912631532 | MØRENETT AS | 2022 | 132 | Tre | 120 | Enkel | Simplex | 100 | 100 | 19.677 | 19.677 | 2.1 | 2.1 | 130.4179 | 117.7112 | 2342.8869
912631532 | MØRENETT AS | 2022 | 132 | Stål | 95 | Dobbel | Simplex | 100 | 100 | 2.4 | 2.4 | 0 | 0 | 218.5383 | 218.5383 | 524.492
912631532 | MØRENETT AS | 2022 | 132 | Tre | 150 | Enkel | Simplex | 100 | 100 | 41.27 | 41.27 | 9.36 | 9.36 | 120.3311 | 120.3311 | 4966.0651
912631532 | MØRENETT AS | 2022 | 66 | Tre | 150 | Enkel | Simplex | 100 | 100 | 23.091 | 23.091 | 3.74 | 3.74 | 113.471 | 102.7791 | 2413.2601
912631532 | MØRENETT AS | 2022 | 66 | Tre | 120 | Enkel | Simplex | 100 | 100 | 5.77 | 5.77 | 1.38 | 1.38 | 111.0835 | 100.703 | 595.3815
912631532 | MØRENETT AS | 2022 | 66 | Tre | 95 | Enkel | Simplex | 100 | 100 | 69.649 | 69.649 | 9.86 | 9.86 | 108.7655 | 98.6874 | 6972.8488
912631532 | MØRENETT AS | 2022 | 66 | Tre | 70 | Enkel | Simplex | 100 | 100 | 22.531 | 22.531 | 4.5 | 4.5 | 106.4475 | 96.6718 | 2222.1028
912631532 | MØRENETT AS | 2022 | 66 | Tre | 150 | Enkel | Simplex | 100 | 100 | 5.55 | 5.55 | 0 | 0 | 102.7791 | 102.7791 | 570.4241
912631532 | MØRENETT AS | 2022 | 66 | Tre | 95 | Enkel | Simplex | 100 | 100 | 3.215 | 3.215 | 0 | 0 | 98.6874 | 98.6874 | 317.28
912631532 | MØRENETT AS | 2022 | 66 | Tre | 70 | Enkel | Simplex | 100 | 100 | 1.563 | 1.563 | 0 | 0 | 96.6718 | 96.6718 | 151.098
912631532 | MØRENETT AS | 2022 | 24 | Tre | 150 | Enkel | Simplex | 100 | 100 | 19.016 | 19.016 | 0 | 0 | 73.2875 | 73.2875 | 1393.6342
912631532 | MØRENETT AS | 2022 | 24 | Tre | 50 | Enkel | Simplex | 100 | 100 | 17.328 | 17.328 |  | 0 | 62.6112 | 62.6112 | 1084.927
923993355 | NETTINORD AS | 2022 | 66 | Tre | 95 | Enkel | Simplex | 100 | 100 | 271.7 | 271.7 | 12 | 12 | 108.7655 | 98.6874 | 26934.3037
923993355 | NETTINORD AS | 2022 | 66 | Tre | 70 | Enkel | Simplex | 100 | 100 | 17.3 | 17.3 | 2 | 2 | 106.4475 | 96.6718 | 1691.9733
996732673 | NORSKE SKOG SKOGN AS | 2022 | 66 | Stål | 329 | Enkel | Simplex | 100 | 100 | 46 | 46 | 46 | 46 | 182.2282 | 162.3723 | 8382.4965
925017809 | RK NETT AS | 2022 | 66 | Tre | 95 | Enkel | Simplex | 100 | 100 | 6 | 6 |  | 0 | 98.6874 | 98.6874 | 592.1244
925017809 | RK NETT AS | 2022 | 66 | Tre | 70 | Enkel | Simplex | 100 | 100 | 17 | 17 |  | 0 | 96.6718 | 96.6718 | 1643.4202
919884452 | RØROS E-VERK NETT AS | 2022 | 132 | Tre | 120 | Enkel | Simplex | 100 | 100 | 27.13 | 27.13 | 2.57 | 2.57 | 130.4179 | 117.7112 | 3226.1605
919884452 | RØROS E-VERK NETT AS | 2022 | 66 | Tre | 120 | Enkel | Simplex | 100 | 100 | 13.262 | 13.262 | 2.257 | 2.257 | 111.0835 | 100.703 | 1358.9521
919884452 | RØROS E-VERK NETT AS | 2022 | 66 | Tre | 70 | Enkel | Simplex | 100 | 100 | 17.4 | 17.4 | 2.982 | 2.982 | 106.4475 | 96.6718 | 1711.2403
923819177 | S-NETT AS | 2022 | 66 | Tre | 70 | Enkel | Simplex | 100 | 100 | 10 | 10 |  | 0 | 96.6718 | 96.6718 | 966.7178
962986633 | STATNETT SF | 2022 | 300 | Stål | 481 | Dobbel | Simplex | 100 | 100 | 18.35 | 18.35 | 18.35 | 18.35 | 369.0761 | 369.0761 | 6772.5466
962986633 | STATNETT SF | 2022 | 300 | Stål | 481 | Enkel | Simplex | 100 | 100 | 345.784 | 345.784 | 345.79 | 345.79 | 281.7508 | 281.7508 | 97424.9259
962986633 | STATNETT SF | 2022 | 300 | Stål | 380 | Enkel | Simplex | 100 | 100 | 12.9 | 12.9 | 12.9 | 12.9 | 259.3238 | 259.3238 | 3345.2768
962986633 | STATNETT SF | 2022 | 132 | Stål | 243 | Enkel | Duplex | 100 | 100 | 5.325 | 5.325 | 5.32 | 5.32 | 249.6532 | 227.0857 | 1329.2907
962986633 | STATNETT SF | 2022 | 132 | Stål | 243 | Dobbel | Simplex | 100 | 100 | 1.2 | 1.2 | 1.2 | 1.2 | 258.6758 | 236.1082 | 310.4109
962986633 | STATNETT SF | 2022 | 132 | Stål | 120 | Dobbel | Simplex | 100 | 100 | 31.7 | 31.7 | 31.7 | 31.7 | 245.5296 | 224.2766 | 7783.2886
962986633 | STATNETT SF | 2022 | 132 | Stål | 329 | Enkel | Simplex | 100 | 100 | 80.7 | 80.7 | 80.7 | 80.7 | 209.7086 | 186.464 | 16923.4867
962986633 | STATNETT SF | 2022 | 132 | Stål | 243 | Enkel | Simplex | 100 | 100 | 6 | 6 | 6 | 6 | 204.5181 | 181.9505 | 1227.1085
962986633 | STATNETT SF | 2022 | 132 | Stål | 120 | Enkel | Simplex | 0 | 0 | 30.4 | 0 | 30.4 | 0 | 194.4394 | 173.1864 | 0
962986633 | STATNETT SF | 2022 | 132 | Tre | 150 | Enkel | Simplex | 100 | 100 | 12 | 12 | 12 | 12 | 133.4308 | 120.3311 | 1601.1694
962986633 | STATNETT SF | 2022 | 132 | Tre | 95 | Enkel | Simplex | 100 | 100 | 1.8 | 1.8 | 1.8 | 1.8 | 127.4953 | 115.1698 | 229.4916
962986633 | STATNETT SF | 2022 | 66 | Tre | 95 | Enkel | Simplex | 0 | 0 | 23.8 | 0 | 23.8 | 0 | 108.7655 | 98.6874 | 0
962986633 | STATNETT SF | 2022 | 66 | Tre | 70 | Enkel | Simplex | 100 | 100 | 12.8 | 12.8 | 12.8 | 12.8 | 106.4475 | 96.6718 | 1362.5286
962986633 | STATNETT SF | 2022 | 24 | Tre | 50 | Enkel | Simplex | 100 | 100 | 18.7 | 18.7 |  | 0 | 62.6112 | 62.6112 | 1170.8296
962986633 | STATNETT SF | 2022 | 24 | Tre | 25 | Enkel | Simplex | 100 | 100 | 6.4 | 6.4 |  | 0 | 56.5105 | 57.5105 | 368.0672
921025610 | SVABO INDUSTRINETT AS | 2022 | 132 | Tre | 120 | Enkel | Simplex | 100 | 100 | 28.5 | 28.5 |  | 0 | 117.7112 | 117.7112 | 3354.7687
924619260 | SYGNIR AS | 2022 | 132 | Tre | 150 | Enkel | Simplex | 100 | 100 | 17.5 | 17.5 | 17.5 | 17.5 | 133.4308 | 120.3311 | 2335.0387
924619260 | SYGNIR AS | 2022 | 66 | Tre | 329 | Enkel | Simplex | 100 | 100 | 10.459 | 10.459 | 10.45 | 10.45 | 118.463 | 107.12 | 1238.9025
924619260 | SYGNIR AS | 2022 | 66 | Tre | 150 | Enkel | Simplex | 100 | 100 | 11.8 | 11.8 | 1.4 | 1.4 | 113.471 | 102.7791 | 1227.7621
924619260 | SYGNIR AS | 2022 | 66 | Tre | 95 | Enkel | Simplex | 100 | 100 | 41.4 | 41.4 | 5 | 5 | 108.7655 | 98.6874 | 4136.0489
924619260 | SYGNIR AS | 2022 | 66 | Tre | 70 | Enkel | Simplex | 100 | 100 | 52.9 | 52.9 | 42.6 | 42.6 | 106.4475 | 96.6718 | 5530.3847
924619260 | SYGNIR AS | 2022 | 66 | Stål | 95 | Dobbel | Simplex | 100 | 100 | 1.39 | 1.39 | 1.39 | 1.39 | 190.275 | 190.275 | 264.4822
924619260 | SYGNIR AS | 2022 | 66 | Tre | 150 | Enkel | Simplex | 100 | 100 | 8.9 | 8.9 | 1.4 | 1.4 | 102.7791 | 102.7791 | 914.7341
924619260 | SYGNIR AS | 2022 | 66 | Tre | 95 | Enkel | Simplex | 100 | 100 | 12.58 | 12.58 |  | 0 | 98.6874 | 98.6874 | 1241.4875
925803375 | TELEMARK NETT AS | 2022 | 66 | Tre | 95 | Dobbel | Simplex | 100 | 100 | 0.85 | 0.85 | 0.5 | 0.5 | 133.7811 | 123.703 | 110.1866
925803375 | TELEMARK NETT AS | 2022 | 66 | Tre | 120 | Enkel | Simplex | 100 | 100 | 72.68 | 72.68 | 18.4 | 18.4 | 111.0835 | 100.703 | 7510.0959
925803375 | TELEMARK NETT AS | 2022 | 66 | Tre | 95 | Enkel | Simplex | 50 | 50 | 14 | 7 | 1 | 0.5 | 108.7655 | 98.6874 | 695.8508
925803375 | TELEMARK NETT AS | 2022 | 66 | Tre | 70 | Enkel | Simplex | 100 | 100 | 4.47 | 4.47 | 1 | 1 | 106.4475 | 96.6718 | 441.8986
925803375 | TELEMARK NETT AS | 2022 | 66 | Stål | 243 | Enkel | Simplex | 100 | 100 | 3.25 | 3.25 |  | 0 | 158.5168 | 158.5168 | 515.1797
925803375 | TELEMARK NETT AS | 2022 | 66 | Tre | 243 | Enkel | Simplex | 100 | 100 | 1.19 | 1.19 |  | 0 | 104.9175 | 104.9175 | 124.8518
988807648 | TENSIO TN AS | 2022 | 132 | Tre | 243 | Enkel | Simplex | 100 | 100 | 62.492 | 62.492 | 21.05 | 21.05 | 136.4437 | 122.951 | 7967.4773
988807648 | TENSIO TN AS | 2022 | 132 | Tre | 150 | Enkel | Simplex | 100 | 100 | 37.096 | 37.096 | 1.62 | 1.62 | 133.4308 | 120.3311 | 4485.0245
988807648 | TENSIO TN AS | 2022 | 132 | Tre | 243 | Enkel | Simplex | 100 | 100 | 85.581 | 85.581 | 10.52 | 10.52 | 122.951 | 122.951 | 10522.2736
988807648 | TENSIO TN AS | 2022 | 132 | Tre | 150 | Enkel | Simplex | 100 | 100 | 7.158 | 7.158 | 0 | 0 | 120.3311 | 120.3311 | 861.3301
988807648 | TENSIO TN AS | 2022 | 132 | Tre | 95 | Enkel | Simplex | 100 | 100 | 1.349 | 1.349 | 0 | 0 | 115.1698 | 115.1698 | 155.3641
988807648 | TENSIO TN AS | 2022 | 66 | Stål | 150 | Dobbel | Simplex | 100 | 100 | 4.566 | 4.566 | 4.56 | 4.56 | 218.6604 | 199.9444 | 998.2912
988807648 | TENSIO TN AS | 2022 | 66 | Stål | 95 | Dobbel | Simplex | 100 | 100 | 1.223 | 1.223 | 1.02 | 1.02 | 207.9167 | 190.275 | 250.7008
988807648 | TENSIO TN AS | 2022 | 66 | Tre | 243 | Dobbel | Simplex | 100 | 100 | 11.36 | 11.36 | 0.63 | 0.63 | 143.1262 | 132.1136 | 1507.7485
988807648 | TENSIO TN AS | 2022 | 66 | Tre | 243 | Enkel | Simplex | 100 | 100 | 38.355 | 38.355 | 11.83 | 11.83 | 115.9301 | 104.9175 | 4154.3895
988807648 | TENSIO TN AS | 2022 | 66 | Tre | 150 | Enkel | Simplex | 100 | 100 | 163.881 | 163.881 | 40.01 | 40.01 | 113.471 | 102.7791 | 17271.3252
988807648 | TENSIO TN AS | 2022 | 66 | Tre | 120 | Enkel | Simplex | 100 | 100 | 122.239 | 122.239 | 39.66 | 39.66 | 111.0835 | 100.703 | 12721.5254
988807648 | TENSIO TN AS | 2022 | 66 | Tre | 95 | Enkel | Simplex | 100 | 100 | 32.377 | 32.377 | 1.29 | 1.29 | 108.7655 | 98.6874 | 3208.2027
988807648 | TENSIO TN AS | 2022 | 66 | Tre | 70 | Enkel | Simplex | 100 | 100 | 43.69 | 43.69 | 1.38 | 1.38 | 106.4475 | 96.6718 | 4237.0805
988807648 | TENSIO TN AS | 2022 | 66 | Tre | 329 | Dobbel | Simplex | 100 | 100 | 0.683 | 0.683 | 0.68 | 0.68 | 135.087 | 135.087 | 92.2644
988807648 | TENSIO TN AS | 2022 | 66 | Tre | 243 | Dobbel | Simplex | 100 | 100 | 5.843 | 5.843 | 5.84 | 5.84 | 132.1136 | 132.1136 | 771.9398
988807648 | TENSIO TN AS | 2022 | 66 | Stål | 243 | Enkel | Simplex | 100 | 100 | 0.958 | 0.958 | 0 | 0 | 158.5168 | 158.5168 | 151.8591
988807648 | TENSIO TN AS | 2022 | 66 | Stål | 150 | Enkel | Simplex | 100 | 100 | 1.624 | 1.624 | 0 | 0 | 154.7736 | 154.7736 | 251.3524
988807648 | TENSIO TN AS | 2022 | 66 | Stål | 95 | Enkel | Simplex | 100 | 100 | 1.161 | 1.161 | 0 | 0 | 147.6111 | 147.6111 | 171.3765
988807648 | TENSIO TN AS | 2022 | 66 | Tre | 329 | Enkel | Simplex | 100 | 100 | 18.218 | 18.218 |  | 0 | 107.12 | 107.12 | 1951.5123
988807648 | TENSIO TN AS | 2022 | 66 | Tre | 243 | Enkel | Simplex | 100 | 100 | 45.394 | 45.394 | 0 | 0 | 104.9175 | 104.9175 | 4762.6243
988807648 | TENSIO TN AS | 2022 | 66 | Tre | 150 | Enkel | Simplex | 100 | 100 | 90.866 | 90.866 | 0 | 0 | 102.7791 | 102.7791 | 9339.1268
988807648 | TENSIO TN AS | 2022 | 66 | Tre | 120 | Enkel | Simplex | 100 | 100 | 95.235 | 95.235 | 0 | 0 | 100.703 | 100.703 | 9590.4522
988807648 | TENSIO TN AS | 2022 | 66 | Tre | 95 | Enkel | Simplex | 100 | 100 | 55.937 | 55.937 | 0 | 0 | 98.6874 | 98.6874 | 5520.277
988807648 | TENSIO TN AS | 2022 | 66 | Tre | 70 | Enkel | Simplex | 100 | 100 | 31.302 | 31.302 | 0 | 0 | 96.6718 | 96.6718 | 3026.02
978631029 | TENSIO TS AS | 2022 | 132 | Tre | 329 | Dobbel | Simplex | 100 | 100 | 40.4 | 40.4 | 2.2 | 2.2 | 173.4744 | 159.5769 | 6477.4824
978631029 | TENSIO TS AS | 2022 | 132 | Stål | 481 | Enkel | Simplex | 100 | 100 | 35.918 | 35.918 | 35.91 | 35.91 | 226.2334 | 200.8334 | 8125.6475
978631029 | TENSIO TS AS | 2022 | 132 | Stål | 150 | Enkel | Simplex | 100 | 100 | 65.449 | 65.449 | 65.442 | 65.442 | 199.4787 | 177.5685 | 13055.53
978631029 | TENSIO TS AS | 2022 | 132 | Tre | 243 | Enkel | Simplex | 100 | 100 | 44.557 | 44.557 | 4.4 | 4.4 | 136.4437 | 122.951 | 5537.6975
978631029 | TENSIO TS AS | 2022 | 132 | Tre | 150 | Enkel | Simplex | 100 | 100 | 139.619 | 139.619 | 10.8 | 10.8 | 133.4308 | 120.3311 | 16941.9863
978631029 | TENSIO TS AS | 2022 | 132 | Tre | 120 | Enkel | Simplex | 100 | 100 | 70.428 | 70.428 | 5.26 | 5.26 | 130.4179 | 117.7112 | 8357.0002
978631029 | TENSIO TS AS | 2022 | 132 | Tre | 120 | Enkel | Duplex | 100 | 100 | 12.765 | 12.765 | 12.76 | 12.76 | 143.1245 | 143.1245 | 1826.9847
978631029 | TENSIO TS AS | 2022 | 132 | Stål | 430 | Dobbel | Simplex | 100 | 100 | 7.184 | 7.184 | 7.18 | 7.18 | 254.9418 | 254.9418 | 1831.5019
978631029 | TENSIO TS AS | 2022 | 132 | Stål | 481 | Enkel | Simplex | 100 | 100 | 7.386 | 7.386 | 7.38 | 7.38 | 200.8334 | 200.8334 | 1483.3553
978631029 | TENSIO TS AS | 2022 | 132 | Stål | 430 | Enkel | Simplex | 100 | 100 | 11.39 | 11.39 | 11.39 | 11.39 | 195.9013 | 195.9013 | 2231.3162
978631029 | TENSIO TS AS | 2022 | 132 | Tre | 329 | Enkel | Simplex | 100 | 100 | 1.661 | 1.661 | 1.66 | 1.66 | 125.6496 | 125.6496 | 208.704
978631029 | TENSIO TS AS | 2022 | 132 | Tre | 120 | Enkel | Simplex | 100 | 100 | 37.217 | 37.217 | 18.06 | 18.06 | 117.7112 | 117.7112 | 4380.857
978631029 | TENSIO TS AS | 2022 | 132 | Tre | 95 | Enkel | Simplex | 100 | 100 | 0.379 | 0.379 |  | 0 | 115.1698 | 115.1698 | 43.6494
978631029 | TENSIO TS AS | 2022 | 66 | Tre | 150 | Dobbel | Duplex | 100 | 100 | 8.41 | 8.41 | 2 | 2 | 161.3024 | 150.6105 | 1288.0183
978631029 | TENSIO TS AS | 2022 | 66 | Stål | 243 | Dobbel | Simplex | 100 | 100 | 9.915 | 9.915 | 9.91 | 9.91 | 224.2752 | 204.9977 | 2223.5927
978631029 | TENSIO TS AS | 2022 | 66 | Tre | 150 | Dobbel | Simplex | 100 | 100 | 2.42 | 2.42 | 2.42 | 2.42 | 139.9187 | 129.2268 | 338.6032
978631029 | TENSIO TS AS | 2022 | 66 | Stål | 150 | Enkel | Duplex | 100 | 100 | 4.219 | 4.219 | 4.219 | 4.219 | 210.9218 | 192.2057 | 889.8789
978631029 | TENSIO TS AS | 2022 | 66 | Stål | 329 | Enkel | Simplex | 100 | 100 | 15.145 | 15.145 | 15.13 | 15.13 | 182.2282 | 162.3723 | 2759.548
978631029 | TENSIO TS AS | 2022 | 66 | Stål | 243 | Enkel | Simplex | 100 | 100 | 47.623 | 47.623 | 47.61 | 47.61 | 177.7944 | 158.5168 | 8466.8499
978631029 | TENSIO TS AS | 2022 | 66 | Stål | 150 | Enkel | Simplex | 100 | 100 | 9.142 | 9.142 | 9.14 | 9.14 | 173.4897 | 154.7736 | 1586.0051
978631029 | TENSIO TS AS | 2022 | 66 | Tre | 329 | Enkel | Simplex | 100 | 100 | 0.024 | 0.024 | 0.02 | 0.02 | 118.463 | 107.12 | 2.7977
978631029 | TENSIO TS AS | 2022 | 66 | Tre | 243 | Enkel | Simplex | 100 | 100 | 21.286 | 21.286 | 3.736 | 3.736 | 115.9301 | 104.9175 | 2274.4167
978631029 | TENSIO TS AS | 2022 | 66 | Tre | 150 | Enkel | Simplex | 100 | 100 | 105.149 | 105.149 | 21.217 | 21.217 | 113.471 | 102.7791 | 11033.9702
978631029 | TENSIO TS AS | 2022 | 66 | Tre | 120 | Enkel | Simplex | 100 | 100 | 53.753 | 53.753 | 8.869 | 8.869 | 111.0835 | 100.703 | 5505.1537
978631029 | TENSIO TS AS | 2022 | 66 | Tre | 95 | Enkel | Simplex | 100 | 100 | 145.148 | 145.148 | 29.99 | 29.99 | 108.7655 | 98.6874 | 14626.5211
978631029 | TENSIO TS AS | 2022 | 66 | Tre | 70 | Enkel | Simplex | 100 | 100 | 135.599 | 135.599 | 13.79 | 13.79 | 106.4475 | 96.6718 | 13243.4041
978631029 | TENSIO TS AS | 2022 | 66 | Tre | 70 | Enkel | Simplex | 0 | 0 | 0 | 0 | 0 | 0 | 106.4475 | 96.6718 | 0
978631029 | TENSIO TS AS | 2022 | 66 | Stål | 243 | Dobbel | Simplex | 100 | 100 | 1.752 | 1.752 | 1.75 | 1.75 | 204.9977 | 204.9977 | 359.156
978631029 | TENSIO TS AS | 2022 | 66 | Stål | 329 | Enkel | Simplex | 100 | 100 | 1.822 | 1.822 | 1.82 | 1.82 | 162.3723 | 162.3723 | 295.8424
978631029 | TENSIO TS AS | 2022 | 66 | Stål | 243 | Enkel | Simplex | 100 | 100 | 0 | 0 |  | 0 | 158.5168 | 158.5168 | 0
978631029 | TENSIO TS AS | 2022 | 66 | Stål | 120 | Enkel | Simplex | 100 | 100 | 0.596 | 0.596 | 0.59 | 0.59 | 151.1394 | 151.1394 | 90.0791
978631029 | TENSIO TS AS | 2022 | 66 | Tre | 243 | Enkel | Simplex | 100 | 100 | 0 | 0 |  | 0 | 104.9175 | 104.9175 | 0
978631029 | TENSIO TS AS | 2022 | 66 | Tre | 150 | Enkel | Simplex | 0 | 0 | 0 | 0 |  | 0 | 102.7791 | 102.7791 | 0
978631029 | TENSIO TS AS | 2022 | 66 | Tre | 150 | Enkel | Simplex | 100 | 100 | 10.166 | 10.166 | 7.34 | 7.34 | 102.7791 | 102.7791 | 1044.8525
978631029 | TENSIO TS AS | 2022 | 66 | Tre | 120 | Enkel | Simplex | 100 | 100 | 1.167 | 1.167 |  | 0 | 100.703 | 100.703 | 117.5204
978631029 | TENSIO TS AS | 2022 | 66 | Tre | 95 | Enkel | Simplex | 100 | 100 | 9.15 | 9.15 | 9.15 | 9.15 | 98.6874 | 98.6874 | 902.9897
978631029 | TENSIO TS AS | 2022 | 66 | Tre | 70 | Enkel | Simplex | 100 | 100 | 7.486 | 7.486 |  | 0 | 96.6718 | 96.6718 | 723.6849
978631029 | TENSIO TS AS | 2022 | 24 | Tre | 240 | Enkel | Simplex | 100 | 100 | 2.7 | 2.7 | 2.7 | 2.7 | 80.6955 | 80.6955 | 217.8777
916763476 | TINFOS AS | 2022 | 132 | Stål | 120 | Enkel | Simplex | 100 | 100 | 0.2 | 0.2 | 0.2 | 0.2 | 173.1864 | 173.1864 | 34.6373
968168134 | VESTÁLL AS | 2022 | 66 | Tre | 70 | Enkel | Simplex | 100 | 100 | 5.6 | 5.6 | 0.9 | 0.9 | 106.4475 | 96.6718 | 550.1601
968168134 | VESTÁLL AS | 2022 | 66 | Tre | 95 | Enkel | Simplex | 100 | 100 | 42.2 | 42.2 | 1.95 | 1.95 | 98.6874 | 98.6874 | 4164.6082
968168134 | VESTÁLL AS | 2022 | 66 | Tre | 70 | Enkel | Simplex | 100 | 100 | 53.5 | 53.5 | 3.8 | 3.8 | 96.6718 | 96.6718 | 5171.9401
979399901 | VESTMAR NETT AS | 2022 | 132 | Stål | 150 | Dobbel | Simplex | 100 | 100 | 10.05 | 10.05 | 10.05 | 10.05 | 252.1027 | 230.1924 | 2533.632
979399901 | VESTMAR NETT AS | 2022 | 66 | Stål | 150 | Enkel | Simplex | 100 | 100 | 0.58 | 0.58 | 0.58 | 0.58 | 173.4897 | 154.7736 | 100.624
979399901 | VESTMAR NETT AS | 2022 | 66 | Tre | 70 | Enkel | Simplex | 100 | 100 | 5.2 | 5.2 | 5.2 | 5.2 | 106.4475 | 96.6718 | 553.5272
916319908 | VEVIG AS | 2022 | 66 | Tre | 150 | Enkel | Simplex | 100 | 100 | 2.2 | 2.2 | 2.2 | 2.2 | 113.471 | 102.7791 | 249.6362
916319908 | VEVIG AS | 2022 | 66 | Tre | 150 | Enkel | Simplex | 100 | 100 | 5.692 | 5.692 |  | 0 | 102.7791 | 102.7791 | 585.0187
916319908 | VEVIG AS | 2022 | 66 | Tre | 120 | Enkel | Simplex | 100 | 100 | 54.582 | 54.582 |  | 0 | 100.703 | 100.703 | 5496.5723
916319908 | VEVIG AS | 2022 | 66 | Tre | 70 | Enkel | Simplex | 100 | 100 | 13.966 | 13.966 |  | 0 | 96.6718 | 96.6718 | 1350.118
916319908 | VEVIG AS | 2022 | 66 | Tre | 70 | Enkel | Simplex | 0 | 0 | 2.2 | 0 |  | 0 | 96.6718 | 96.6718 | 0
921683057 | VISSI AS | 2022 | 66 | Tre | 95 | Enkel | Simplex | 100 | 100 | 21 | 21 | 2 | 2 | 108.7655 | 98.6874 | 2092.5916
921683057 | VISSI AS | 2022 | 66 | Tre | 95 | Enkel | Simplex | 100 | 100 | 116.76 | 116.76 |  | 0 | 98.6874 | 98.6874 | 11522.7407
921683057 | VISSI AS | 2022 | 66 | Tre | 70 | Enkel | Simplex | 100 | 100 | 158.24 | 158.24 |  | 0 | 96.6718 | 96.6718 | 15297.342
918999361 | VONETT AS | 2022 | 132 | Tre | 243 | Enkel | Simplex | 100 | 100 | 0.8 | 0.8 | 0.8 | 0.8 | 136.4437 | 122.951 | 109.155
918999361 | VONETT AS | 2022 | 132 | Tre | 150 | Enkel | Simplex | 100 | 100 | 11.4 | 11.4 | 11.4 | 11.4 | 133.4308 | 120.3311 | 1521.1109
918999361 | VONETT AS | 2022 | 132 | Tre | 120 | Enkel | Simplex | 100 | 100 | 11.3 | 11.3 | 11.3 | 11.3 | 130.4179 | 117.7112 | 1473.7218
918999361 | VONETT AS | 2022 | 66 | Stål | 95 | Dobbel | Simplex | 100 | 100 | 11.1 | 11.1 | 11.1 | 11.1 | 207.9167 | 190.275 | 2307.8749
918999361 | VONETT AS | 2022 | 66 | Stål | 70 | Dobbel | Simplex | 100 | 100 | 12.6 | 12.6 | 12.6 | 12.6 | 202.6242 | 185.5117 | 2553.0644
918999361 | VONETT AS | 2022 | 66 | Stål | 70 | Enkel | Simplex | 100 | 100 | 1.1 | 1.1 | 1.1 | 1.1 | 161.1952 | 144.0828 | 177.3147

## Luftlinje Pivot
Orgnr | Vektet verdi luftlinje
912631532 | 62872.8667
915635857 | 79947.4602
915729290 | 4946.8004
916319908 | 7681.3452
916763476 | 34.6373
917424799 | 73067.8305
917856222 | 5424.9925
918312730 | 7309.0344
918999361 | 8142.2416
919415096 | 2739.654
919884452 | 6296.3529
921025610 | 3354.7687
921680554 | 15294.276
921683057 | 28912.6744
923050612 | 1810.179
923152601 | 22976.7349
923354204 | 31114.4352
923819177 | 966.7178
923993355 | 28626.277
924527994 | 2477.0537
924619260 | 16888.8407
924868759 | 14693.2421
924934867 | 14250.4604
925017809 | 2235.5446
925336637 | 8489.5541
925668389 | 34011.4083
925803375 | 9398.0635
962986633 | 139848.421
968168134 | 9886.7085
971058854 | 42796.8867
971589752 | 7612.0958
976944801 | 119618.4782
978631029 | 138492.4749
979151950 | 203091.0113
979379455 | 15855.4216
979399901 | 3187.7833
979422679 | 216950.3077
980038408 | 73406.0355
980489698 | 373037.5269
982897327 | 22204.2794
982974011 | 290405.5284
984882114 | 97869.4845
985411131 | 22120.7589
986347801 | 15833.6129
988807648 | 103969.5383
996732673 | 8382.4965
998509289 | 526.1382
Totalsum | 2399058.4345

## Luftfartshinder
[14 empty] | 65.7 | under 132 kV
[14 empty] | 123.1 | over 132 kV
[10 empty] | 21.2 | 44.9
Orgnr | Selskap | År | Spenning_kV | Fra plassering | Til plassering | LufthinderID | Lengde (m) | Belysning | AntallHinder | Vekt per spenn | Vekt per km | Vekt belyst spenn | Beregnet vekt
982974011 | AGDER ENERGI NETT AS | 2022 | 132 | Akland | Holt | 152 | 1305 | FALSE | 2 | 42.4 | 58.5945 | 0 | 100.9945
982974011 | AGDER ENERGI NETT AS | 2022 | 132 | Avg Leivoll | Leivoll | 141 | 459 | FALSE | 1 | 21.2 | 20.6091 | 0 | 41.8091
982974011 | AGDER ENERGI NETT AS | 2022 | 132 | Bjelland | Kristiansand | 140 | 388 | FALSE | 1 | 21.2 | 17.4212 | 0 | 38.6212
982974011 | AGDER ENERGI NETT AS | 2022 | 66 | Finså | Avgr. Konstali | 225 | 725 | FALSE | 1 | 21.2 | 32.5525 | 0 | 53.7525
982974011 | AGDER ENERGI NETT AS | 2022 | 132 | Havik | Vanse | 218, 132 | 1836 | FALSE | 2 | 42.4 | 82.4364 | 0 | 124.8364
982974011 | AGDER ENERGI NETT AS | 2022 | 132 | Lyngdal | Vallemoen |  | 300 | FALSE | 1 | 21.2 | 13.47 | 0 | 34.67
982974011 | AGDER ENERGI NETT AS | 2022 | 132 | Senumstad | Fjære | 151 | 510 | FALSE | 1 | 21.2 | 22.899 | 0 | 44.099
982974011 | AGDER ENERGI NETT AS | 2022 | 132 | Vallemoen | Ramslandsvågen | 113 | 717 | FALSE | 1 | 21.2 | 32.1933 | 0 | 53.3933
982974011 | AGDER ENERGI NETT AS | 2022 | 132 | Øye | Lista Vindpark | 222, 223 | 812 | FALSE | 2 | 42.4 | 36.4588 | 0 | 78.8588
982974011 | AGDER ENERGI NETT AS | 2022 | 132 | Øye | Lyngdal | 143, 220 | 1000 | FALSE | 2 | 42.4 | 44.9 | 0 | 87.3
979151950 | ARVA AS | 2022 | 132 | Halsa (Fjordspenn) | Reppa | 56348 | 2692 | TRUE | 1 | 21.2 | 120.8708 | 123.1 | 265.1708
979151950 | ARVA AS | 2022 | 132 | Glomfjord (Fjordspenn) | Enga | 56332 | 2782 | FALSE | 1 | 21.2 | 124.9118 | 0 | 146.1118
979151950 | ARVA AS | 2022 | 132 | Hopen | Messiosen | 62116 | 473 | FALSE |  | 0 | 21.2377 | 0 | 21.2377
979151950 | ARVA AS | 2022 | 132 | Fauske | Tjønndal | 62145 | 503 | FALSE | 1 | 21.2 | 22.5847 | 0 | 43.7847
979151950 | ARVA AS | 2022 | 132 | Sulis | Sjønstå I | 62183 | 165 | FALSE | 1 | 21.2 | 7.4085 | 0 | 28.6085
979151950 | ARVA AS | 2022 | 132 | Sjønstå (M1-22/M23-106) | Valljord | 62165 | 842 | FALSE | 1 | 21.2 | 37.8058 | 0 | 59.0058
979151950 | ARVA AS | 2022 | 132 | Sjønstå (M1-21) | Fauske | 62158 | 796 | FALSE | 1 | 21.2 | 35.7404 | 0 | 56.9404
979151950 | ARVA AS | 2022 | 132 | Fauske (Fjordspenn) | Rognan | 62089 | 1339 | TRUE | 1 | 21.2 | 60.1211 | 123.1 | 204.4211
979151950 | ARVA AS | 2022 | 132 | Kviteberg | Overgang luft/kabel Goullasjåkka | 200 | 2100 | FALSE | 1 | 21.2 | 94.29 | 0 | 115.49
979151950 | ARVA AS | 2022 | 132 | Selnes-1 | Avgreining Sandvika-1 | 221 | 2346 | FALSE | 1 | 21.2 | 105.3354 | 0 | 126.5354
979151950 | ARVA AS | 2022 | 132 | Selnes-2 | Avgreining Sandvika-2 | 206 | 2468 | FALSE | 1 | 21.2 | 110.8132 | 0 | 132.0132
979151950 | ARVA AS | 2022 | 132 | Enga (Fjordspenn) | Halsa | 56330 | 2007 | TRUE | 1 | 21.2 | 90.1143 | 123.1 | 234.4143
979151950 | ARVA AS | 2022 | 132 | Sundsfjord (M254-255 Fjordspenn) | Hopen | 62213 | 1070 | TRUE | 1 | 21.2 | 48.043 | 123.1 | 192.343
979151950 | ARVA AS | 2022 | 132 | Smibelg (M682-683 Fjordspenn) | Sjona | 56386 | 699 | TRUE |  | 0 | 31.3851 | 0 | 31.3851
979151950 | ARVA AS | 2022 | 66 | Fauske (Fjordspenn) | Rognan | 62102 | 1274 | TRUE | 1 | 21.2 | 57.2026 | 123.1 | 201.5026
979151950 | ARVA AS | 2022 | 66 | Gillesvåg (M17-18 Fjordspenn) | Hopen | 62111 | 1109 | TRUE | 1 | 21.2 | 49.7941 | 123.1 | 194.0941
979151950 | ARVA AS | 2022 | 132 | Sjønstå (M22-23 Fjordspenn) | Valljord | 62166 | 1074 | FALSE | 1 | 21.2 | 48.2226 | 0 | 69.4226
979151950 | ARVA AS | 2022 | 66 | Åsen (M73-74) | Gillesvåg | 62107 | 671 | FALSE | 1 | 21.2 | 30.1279 | 0 | 51.3279
979151950 | ARVA AS | 2022 | 132 | Svartisen | Halsa | 91129 | 545 | FALSE | 1 | 21.2 | 24.4705 | 0 | 45.6705
976944801 | BKK AS | 2022 | 66 | Hålandsfossen | Fossedal | 264694 | 1242 | FALSE | 1 | 21.2 | 55.7658 | 0 | 76.9658
976944801 | BKK AS | 2022 | 132 | Sande | Hålandsfoss | 377944 | 473 | FALSE | 1 | 21.2 | 21.2377 | 0 | 42.4377
976944801 | BKK AS | 2022 | 132 | Moskog | Sande | 377945 | 687 | FALSE | 1 | 21.2 | 30.8463 | 0 | 52.0463
976944801 | BKK AS | 2022 | 300 | Arna 1 | Dale | 202 | 1472 | TRUE | 1 | 21.2 | 66.0928 | 123.1 | 210.3928
976944801 | BKK AS | 2022 | 300 | Arna 2 | Dale | 195,203 | 4484 | TRUE | 3 | 63.6 | 201.3316 | 369.3 | 634.2316
976944801 | BKK AS | 2022 | 132 | askøy 1 | jordal | 271 | 689 | FALSE | 1 | 21.2 | 30.9361 | 0 | 52.1361
976944801 | BKK AS | 2022 | 300 | Dale | Evanger | 197,196 | 5020 | TRUE | 5 | 106 | 225.398 | 615.5 | 946.898
976944801 | BKK AS | 2022 | 132 | dale | myster | 209, 207 | 2886 | TRUE | 3 | 63.6 | 129.5814 | 369.3 | 562.4814
976944801 | BKK AS | 2022 | 132 | dale | ravneberget | 201,264 | 2689 | TRUE | 2 | 42.4 | 120.7361 | 246.2 | 409.3361
976944801 | BKK AS | 2022 | 300 | Evanger | Modalen | 57814, 57813 | 1963 | FALSE | 2 | 42.4 | 88.1387 | 0 | 130.5387
976944801 | BKK AS | 2022 | 300 | Evanger | Samnanger | 57793,57794 | 3291 | FALSE | 6 | 127.2 | 147.7659 | 0 | 274.9659
976944801 | BKK AS | 2022 | 300 | Fana | Litlesotra | 182,57926 | 1860 | TRUE | 2 | 42.4 | 83.514 | 246.2 | 372.114
976944801 | BKK AS | 2022 | 300 | fana | samnanger | 194 | 5720 | TRUE | 1 | 21.2 | 256.828 | 123.1 | 401.128
976944801 | BKK AS | 2022 | 132 | frøyset 1 | Sandøy - mongstad | 58122, 58058 | 1298 | FALSE | 2 | 42.4 | 58.2802 | 0 | 100.6802
976944801 | BKK AS | 2022 | 66 | granvin | bu | 346 | 1939 | TRUE | 1 | 21.2 | 87.0611 | 123.1 | 231.3611
976944801 | BKK AS | 2022 | 132 | kartveit | meland | 6 | 550 | FALSE | 1 | 21.2 | 24.695 | 0 | 45.895
976944801 | BKK AS | 2022 | 132 | kartveit | merkesvik | 57956 | 497 | FALSE | 1 | 21.2 | 22.3153 | 0 | 43.5153
976944801 | BKK AS | 2022 | 300 | kollsnes | litlesotra | 57950 | 995 | FALSE | 1 | 21.2 | 44.6755 | 0 | 65.8755
976944801 | BKK AS | 2022 | 132 | matre | myster | 223 | 1405 | FALSE | 1 | 21.2 | 63.0845 | 0 | 84.2845
976944801 | BKK AS | 2022 | 132 | Matre | Osterøy | 215 | 4481 | TRUE | 6 | 127.2 | 201.1969 | 738.6 | 1066.9969
976944801 | BKK AS | 2022 | 132 | meland | seim | 57943 | 784 | FALSE | 1 | 21.2 | 35.2016 | 0 | 56.4016
976944801 | BKK AS | 2022 | 132 | Osterøy | Jordal | 183 | 2160 | TRUE | 1 | 21.2 | 96.984 | 123.1 | 241.284
976944801 | BKK AS | 2022 | 132 | Øystese | Ålvik | 228 | 656 | TRUE | 1 | 21.2 | 29.4544 | 123.1 | 173.7544
980489698 | ELVIA AS | 2022 | 132 | Åbjøra | Tonsåsen | 130 | 518 | FALSE | 1 | 21.2 | 23.2582 | 0 | 44.4582
980489698 | ELVIA AS | 2022 | 66 | Kikut-Lystad | Kikut-Lystad | 71793 | 558 | TRUE |  | 0 | 25.0542 | 0 | 25.0542
980489698 | ELVIA AS | 2022 | 66 | Follo - Nystuen | Follo - Nystuen | 71794 | 436 | TRUE |  | 0 | 19.5764 | 0 | 19.5764
915635857 | FAGNE AS | 2022 | 66 | Langeland | Stussvik | 63518 | 700 | FALSE | 1 | 21.2 | 31.43 | 0 | 52.63
915635857 | FAGNE AS | 2022 | 66 | Hjorteland | Tysingvatn | 268969;56166;56157 | 523 | FALSE | 1 | 21.2 | 23.4827 | 0 | 44.6827
915635857 | FAGNE AS | 2022 | 66 | Tysso II Muffehus | Åsen M2 | 56668, 56672 | 600 | FALSE | 2 | 42.4 | 26.94 | 0 | 69.34
915635857 | FAGNE AS | 2022 | 66 | Samteig | Odda (Å1/Å2) | 56671 | 720 | FALSE | 1 | 21.2 | 32.328 | 0 | 53.528
915635857 | FAGNE AS | 2022 | 66 | Samteig | Kvitur Mu1 | 56684 | 380 | FALSE | 1 | 21.2 | 17.062 | 0 | 38.262
915635857 | FAGNE AS | 2022 | 300 | HÅVIK | SPANNE | 63491 | 1000 | FALSE | 1 | 21.2 | 44.9 | 0 | 66.1
915635857 | FAGNE AS | 2022 | 66 | Vikedal | Åmsosen | 55997 | 3090 | FALSE | 1 | 21.2 | 138.741 | 0 | 159.941
915635857 | FAGNE AS | 2022 | 66 | Åsen M2a | Samteig | 56670,56668,56684 | 5800 | FALSE | 1 | 21.2 | 260.42 | 0 | 281.62
915635857 | FAGNE AS | 2022 | 66 | Åsen M2 | Stanavegen (Å1) | 56672, 56673, 56674, 56675, 56676 | 2100 | FALSE | 5 | 106 | 94.29 | 0 | 200.29
915635857 | FAGNE AS | 2022 | 66 | Lindenes Mu3 | Kvitur Mu2 | 56677 | 560 | FALSE | 1 | 21.2 | 25.144 | 0 | 46.344
915635857 | FAGNE AS | 2022 | 66 | Mågeli (Å1) | Åsen M2a | 69397, 56669 | 300 | FALSE | 2 | 42.4 | 13.47 | 0 | 55.87
915635857 | FAGNE AS | 2022 | 66 | Blåfalli Vik | Litledalen | 67682 | 2322 | FALSE | 1 | 21.2 | 104.2578 | 0 | 125.4578
915635857 | FAGNE AS | 2022 | 300 | Husnes | Stord | 157 | 2637 | FALSE | 1 | 21.2 | 118.4013 | 0 | 139.6013
915635857 | FAGNE AS | 2022 | 300 | Spanne | Håvik | 63611 | 1407 | TRUE | 1 | 21.2 | 63.1743 | 123.1 | 207.4743
923354204 | FJELLNETT AS | 2022 | 66 | Vågåmo | Dombås II | 61313 | 523 | FALSE | 1 | 21.2 | 23.4827 | 0 | 44.6827
998509289 | HERØYA NETT AS | 2022 | 132 | Knardalstrand Koblingsstasjon | Herøya Fo2 | 70441 | 1000 | TRUE | 1 | 21.2 | 44.9 | 123.1 | 189.2
998509289 | HERØYA NETT AS | 2022 | 132 | Knardalstrand Koblingsstasjon | Herøya Fo2 | 70442 | 1200 | TRUE | 1 | 21.2 | 53.88 | 123.1 | 198.18
985411131 | HÅLOGALAND KRAFT NETT AS | 2022 | 132 | Ballangen | Kjøpsvik | 191,192 | 3000 | FALSE | 2 | 42.4 | 134.7 | 0 | 177.1
923152601 | KYSTNETT AS | 2022 | 66 | Botelvatn | Pæsa | 189 | 1703 | TRUE | 1 | 21.2 | 76.4647 | 123.1 | 220.7647
923152601 | KYSTNETT AS | 2022 | 66 | Botelvatn | Pæsa | 9 | 2575 | FALSE | 1 | 21.2 | 115.6175 | 0 | 136.8175
923152601 | KYSTNETT AS | 2022 | 66 | Botelvatn | Pæsa | 25 | 2657 | TRUE | 1 | 21.2 | 119.2993 | 123.1 | 263.5993
979422679 | LEDE AS | 2022 | 132 | Akland | Gjerdemyra | 65697 | 319 | FALSE | 1 | 21.2 | 14.3231 | 0 | 35.5231
979422679 | LEDE AS | 2022 | 132 | Brevik | Rafnes | 63158 | 973 | FALSE | 1 | 21.2 | 43.6877 | 0 | 64.8877
979422679 | LEDE AS | 2022 | 132 | Brevik | Langesund | 63150 | 346 | FALSE | 1 | 21.2 | 15.5354 | 0 | 36.7354
979422679 | LEDE AS | 2022 | 132 | Hauen | Kjørbekk | 63155 | 341 | FALSE | 1 | 21.2 | 15.3109 | 0 | 36.5109
979422679 | LEDE AS | 2022 | 132 | Jåberg | Lunde (Del 1) | 63306 | 258 | FALSE | 1 | 21.2 | 11.5842 | 0 | 32.7842
979422679 | LEDE AS | 2022 | 132 | Hauen | Meen | 63152 | 313 | FALSE | 1 | 21.2 | 14.0537 | 0 | 35.2537
979422679 | LEDE AS | 2022 | 132 | Skotfoss | Århus | 63159 | 471 | FALSE | 1 | 21.2 | 21.1479 | 0 | 42.3479
979422679 | LEDE AS | 2022 | 132 | Sandvikkollen | Tørdal | 65694 | 1340 | FALSE | 1 | 21.2 | 60.166 | 0 | 81.366
979422679 | LEDE AS | 2022 | 132 | Tørdal | Glosimot | 65695 | 498 | FALSE | 1 | 21.2 | 22.3602 | 0 | 43.5602
917424799 | LINEA AS | 2022 | 132 | 132-Alsten | Leirosen | 42 | 590 | TRUE | 1 | 21.2 | 26.491 | 123.1 | 170.791
917424799 | LINEA AS | 2022 | 132 | 132-Grytåga-l | Tilrem | 79 | 700 | FALSE | 1 | 21.2 | 31.43 | 0 | 52.63
917424799 | LINEA AS | 2022 | 132 | 132-Kolsvik | Lande | 82 | 2900 | FALSE | 1 | 21.2 | 130.21 | 0 | 151.41
984882114 | LINJA AS | 2022 | 132 | Grov | Øyravatn | 82318 | 2878 | FALSE | 2 | 42.4 | 129.2222 | 0 | 171.6222
984882114 | LINJA AS | 2022 | 132 | Leivdal | Haugen | 72362 | 3570 | FALSE | 1 | 21.2 | 160.293 | 0 | 181.493
984882114 | LINJA AS | 2022 | 132 | Navelsaker | Tomasgard | 82394 | 1822 | FALSE | 1 | 21.2 | 81.8078 | 0 | 103.0078
984882114 | LINJA AS | 2022 | 132 | Reed | Drageset | 72349 | 1822 | FALSE | 1 | 21.2 | 81.8078 | 0 | 103.0078
984882114 | LINJA AS | 2022 | 132 | Skei | Mel | 64423 | 490 | FALSE | 1 | 21.2 | 22.001 | 0 | 43.201
984882114 | LINJA AS | 2022 | 66 | Øksenelvane | Sandane | 82362 | 1234 | TRUE | 1 | 21.2 | 55.4066 | 123.1 | 199.7066
984882114 | LINJA AS | 2022 | 132 | Ålfoten | Lefdal | 64499 | 1037 | FALSE | 1 | 21.2 | 46.5613 | 0 | 67.7613
984882114 | LINJA AS | 2022 | 132 | Åskåra | Leivdal | 76598, 64504 | 3257 | FALSE | 1 | 21.2 | 146.2393 | 0 | 167.4393
984882114 | LINJA AS | 2022 | 132 | Drageset | Bø | 82375 | 2560 | FALSE | 1 | 21.2 | 114.944 | 0 | 136.144
984882114 | LINJA AS | 2022 | 132 | Fortun | Øvre Årdal 1 | 82380 | 368 | FALSE | 1 | 21.2 | 16.5232 | 0 | 37.7232
984882114 | LINJA AS | 2022 | 132 | Fortun | Øvre Årdal 3 | 82384 | 962 | FALSE | 2 | 42.4 | 43.1938 | 0 | 85.5938
984882114 | LINJA AS | 2022 | 132 | Grov | Magnhildskaret | 82385 | 553 | FALSE | 1 | 21.2 | 24.8297 | 0 | 46.0297
984882114 | LINJA AS | 2022 | 132 | Lunden | Leivdal | 87096 | 3050 | FALSE | 1 | 21.2 | 136.945 | 0 | 158.145
984882114 | LINJA AS | 2022 | 132 | Magnhildskaret | Svelgen | 92079 | 1170 | FALSE | 1 | 21.2 | 52.533 | 0 | 73.733
984882114 | LINJA AS | 2022 | 132 | Mel | Grindsdalen | 91022 | 3410 | FALSE | 1 | 21.2 | 153.109 | 0 | 174.309
984882114 | LINJA AS | 2022 | 132 | Myklebustdalen | Mel | 82390 | 1565 | FALSE | 2 | 42.4 | 70.2685 | 0 | 112.6685
984882114 | LINJA AS | 2022 | 132 | Øvre Årdal | Årdalstangen | 82386 | 3314 | FALSE | 3 | 63.6 | 148.7986 | 0 | 212.3986
984882114 | LINJA AS | 2022 | 132 | Ålfoten | Lefdal, fjordspenn | 64499 | 2220 | FALSE | 1 | 21.2 | 99.678 | 0 | 120.878
984882114 | LINJA AS | 2022 | 132 | Svelgen | Hennøy | 91492 | 817 | FALSE | 1 | 21.2 | 36.6833 | 0 | 57.8833
980038408 | LNETT AS | 2022 | 132 | Dalen | Lysebotn | 56479, 56476 | 850 | FALSE | 2 | 42.4 | 38.165 | 0 | 80.565
980038408 | LNETT AS | 2022 | 132 | Forsand | Jøssang | 56420 | 1070 | FALSE | 1 | 21.2 | 48.043 | 0 | 69.243
980038408 | LNETT AS | 2022 | 132 | Forsand | Tronsholen | 56414 | 2160 | FALSE | 1 | 21.2 | 96.984 | 0 | 118.184
980038408 | LNETT AS | 2022 | 132 | Helmikstøl | Tronsholen | 56440, 56452 | 4540 | FALSE | 2 | 42.4 | 203.846 | 0 | 246.246
980038408 | LNETT AS | 2022 | 132 | Helmikstøl | Tronsholen | 56466, 56467 | 4600 | FALSE | 2 | 42.4 | 206.54 | 0 | 248.94
980038408 | LNETT AS | 2022 | 66 | Veland | A60 | 66800 | 1510 | FALSE | 1 | 21.2 | 67.799 | 0 | 88.999
982897327 | LUCERNA AS | 2022 | 132 | kvaløya Fjordspenn | fastlandet | 65661 | 1247 | FALSE | 1 | 21.2 | 55.9903 | 0 | 77.1903
982897327 | LUCERNA AS | 2022 | 66 | porsa | sandøybotn | 67511 | 1260 | FALSE | 1 | 21.2 | 56.574 | 0 | 77.774
982897327 | LUCERNA AS | 2022 | 132 | skaidi trafostasjon | Hyggevatn trafo | 65659 | 1250 | FALSE | 1 | 21.2 | 56.125 | 0 | 77.325
925668389 | MELLOM AS | 2022 | 66 | Bele skillebryter | Tingvoll lia | RE_66HL10 | 3060 | FALSE | 1 | 21.2 | 137.394 | 0 | 158.594
925668389 | MELLOM AS | 2022 | 132 | Kristiansund tr.st. | Nordheim tr.st. | RE_132HL02 | 1080 | FALSE | 2 | 42.4 | 48.492 | 0 | 90.892
925668389 | MELLOM AS | 2022 | 132 | Nordheim tr.st. | Gylthalsen tr.st. | RE_132HL03 | 1910 | FALSE | 3 | 63.6 | 85.759 | 0 | 149.359
925668389 | MELLOM AS | 2022 | 66 | Nordheim tr.st. | Liabø | RE_66HL15 | 2730 | FALSE | 2 | 42.4 | 122.577 | 0 | 164.977
925668389 | MELLOM AS | 2022 | 66 | NyeRensvik tr.st. | Kjørsvik koblingskiosk | RE_66HL03 | 1600 | FALSE | 1 | 21.2 | 71.84 | 0 | 93.04
912631532 | MØRENETT AS | 2022 | 66 | Bjørke 1 | Haugen 1 | 174 | 358 | FALSE | 1 | 21.2 | 16.0742 | 0 | 37.2742
962986633 | STATNETT SF | 2022 | 300 | Bjørnabøle (Blåfalli III) | Blåfalli | 82243 | 451 | FALSE | 1 | 21.2 | 20.2499 | 0 | 41.4499
962986633 | STATNETT SF | 2022 | 300 | Feda (linje 2) | Lista (linje 2) | 63825 | 1800 | FALSE | 2 | 42.4 | 80.82 | 0 | 123.22
962986633 | STATNETT SF | 2022 | 300 | Jostedal | Leirdøla | 63892 | 4287 | FALSE | 5 | 106 | 192.4863 | 0 | 298.4863
962986633 | STATNETT SF | 2022 | 300 | Balbergskaret | Rendalen | 63955 | 2690 | FALSE | 4 | 84.8 | 120.781 | 0 | 205.581
962986633 | STATNETT SF | 2022 | 300 | Porsgrunn | Herøya | 63910 | 430 | FALSE | 1 | 21.2 | 19.307 | 0 | 40.507
962986633 | STATNETT SF | 2022 | 132 | Øvre Årdal | Årdalstangen | 82386 | 3739 | FALSE | 4 | 84.8 | 167.8811 | 0 | 252.6811
962986633 | STATNETT SF | 2022 | 300 | Åna-Sira | Kjelland | 63822 | 4000 | FALSE | 5 | 106 | 179.6 | 0 | 285.6
962986633 | STATNETT SF | 2022 | 300 | Kjelland | Stokkeland | ? | 1274 | FALSE | 2 | 42.4 | 57.2026 | 0 | 99.6026
962986633 | STATNETT SF | 2022 | 300 | Tonstad | Stokkeland | ? | 5113 | FALSE | 7 | 148.4 | 229.5737 | 0 | 377.9737
962986633 | STATNETT SF | 2022 | 300 | Åna-Sira | Kjelland | 63822 | 8744 | FALSE | 15 | 318 | 392.6056 | 0 | 710.6056
924619260 | SYGNIR AS | 2022 | 66 | Njøs | Haugsstølen (M60) | 93851 | 282 | FALSE | 1 | 21.2 | 12.6618 | 0 | 33.8618
924619260 | SYGNIR AS | 2022 | 66 | Njøs | Dragsvik | 67727, 87428, 93838 | 4567 | FALSE | 3 | 63.6 | 205.0583 | 0 | 268.6583
924619260 | SYGNIR AS | 2022 | 66 | Hove | Njøs | 67600, 67726 | 5403 | TRUE | 2 | 42.4 | 242.5947 | 246.2 | 531.1947
925803375 | TELEMARK NETT AS | 2022 | 66 | Flekstveit | Digernes | 177 | 2330 | FALSE | 1 | 21.2 | 104.617 | 0 | 125.817
925803375 | TELEMARK NETT AS | 2022 | 66 | Vråvatn aust | Osen | 313 | 920 | FALSE | 1 | 21.2 | 41.308 | 0 | 62.508
988807648 | TENSIO TN AS | 2022 | 66 | Salsbruket T | Saltbotn | 65785 | 643 | FALSE | 1 | 21.2 | 28.8707 | 0 | 50.0707
988807648 | TENSIO TN AS | 2022 | 66 | Høylandet T | Salsbruket T | 65781 | 77 | FALSE | 1 | 21.2 | 3.4573 | 0 | 24.6573
988807648 | TENSIO TN AS | 2022 | 66 | Bratli | Namsos | 65857 | 411 | TRUE | 1 | 21.2 | 18.4539 | 123.1 | 162.7539
988807648 | TENSIO TN AS | 2022 | 66 | Bratli | Lauvsnes | 66005 | 906 | FALSE | 1 | 21.2 | 40.6794 | 0 | 61.8794
988807648 | TENSIO TN AS | 2022 | 66 | Daltrøa | Jøa T | 65842 og 65847 | 2096 | FALSE | 2 | 42.4 | 94.1104 | 0 | 136.5104
988807648 | TENSIO TN AS | 2022 | 66 | Follafoss | Steinkjer | 65998 | 636 | FALSE | 1 | 21.2 | 28.5564 | 0 | 49.7564
988807648 | TENSIO TN AS | 2022 | 132 | Kolsvik | Årsandøy | 65757 og 65762 | 1811 | FALSE | 2 | 42.4 | 81.3139 | 0 | 123.7139
978631029 | TENSIO TS AS | 2022 | 66 | Snillfjord | Malnes T1 | 68070 | 1100 | FALSE | 1 | 21.2 | 49.39 | 0 | 70.59

## HinderPivot
Radetiketter | Summer av Beregnet vekt
912631532 | 37.2742
915635857 | 1541.1411
917424799 | 374.831
923152601 | 621.1815
923354204 | 44.6827
924619260 | 833.7148
925668389 | 656.862
925803375 | 188.325
962986633 | 2435.7072
976944801 | 6275.7209
978631029 | 70.59
979151950 | 2219.4795
979422679 | 408.9691
980038408 | 852.177
980489698 | 89.0888
982897327 | 232.2893
982974011 | 658.3348
984882114 | 2252.7451
985411131 | 177.1
988807648 | 609.342
998509289 | 387.38
Totalsum | 20966.936

## Vekt Luftlinje
Orgnr | Selskap | Vekt, unntatt hinder | Vekt hinder | Vektet verdi luftlinje
982974011 | AGDER ENERGI NETT AS | 290405.5284 | 658.3348 | 291063.8632
915729290 | Aktieselskabet Saudefaldene | 4946.8004 | 0 | 4946.8004
925336637 | ALUT AS | 8489.5541 | 0 | 8489.5541
921680554 | ANDØY ENERGI NETT AS | 15294.276 | 0 | 15294.276
979151950 | ARVA AS | 203091.0113 | 2219.4795 | 205310.4908
971058854 | BARENTS NETT AS | 42796.8867 | 0 | 42796.8867
976944801 | BKK AS | 119618.4782 | 6275.7209 | 125894.1991
924527994 | BREHEIM NETT AS | 2477.0537 | 0 | 2477.0537
979379455 | ELINETT AS | 15855.4216 | 0 | 15855.4216
986347801 | ELMEA AS | 15833.6129 | 0 | 15833.6129
980489698 | ELVIA AS | 373037.5269 | 89.0888 | 373126.6157
918312730 | Enida AS | 7309.0344 | 0 | 7309.0344
915635857 | FAGNE AS | 79947.4602 | 1541.1411 | 81488.6013
923354204 | FJELLNETT AS | 31114.4352 | 44.6827 | 31159.1179
971589752 | HALLINGDAL KRAFTNETT AS | 7612.0958 | 0 | 7612.0958
923050612 | HEMSIL NETT AS | 1810.179 | 0 | 1810.179
998509289 | HERØYA NETT AS | 526.1382 | 387.38 | 913.5182
985411131 | HÅLOGALAND KRAFT NETT AS | 22120.7589 | 177.1 | 22297.8589
919415096 | INDRE HORDALAND KRAFTNETT AS | 2739.654 | 0 | 2739.654
923152601 | KYSTNETT AS | 22976.7349 | 621.1815 | 23597.9164
979422679 | LEDE AS | 216950.3077 | 408.9691 | 217359.2768
924868759 | LEGA NETT AS | 14693.2421 | 0 | 14693.2421
917424799 | LINEA AS | 73067.8305 | 374.831 | 73442.6615
984882114 | LINJA AS | 97869.4845 | 2252.7451 | 100122.2296
980038408 | LNETT AS | 73406.0355 | 852.177 | 74258.2125
982897327 | LUCERNA AS | 22204.2794 | 232.2893 | 22436.5687
924934867 | LUOSTEJOK NETT AS | 14250.4604 | 0 | 14250.4604
925668389 | MELLOM AS | 34011.4083 | 656.862 | 34668.2703
917856222 | MIDTNETT AS | 5424.9925 | 0 | 5424.9925
912631532 | MØRENETT AS | 62872.8667 | 37.2742 | 62910.1409
923993355 | NETTINORD AS | 28626.277 | 0 | 28626.277
996732673 | NORSKE SKOG SKOGN AS | 8382.4965 | 0 | 8382.4965
925017809 | RK NETT AS | 2235.5446 | 0 | 2235.5446
919884452 | RØROS E-VERK NETT AS | 6296.3529 | 0 | 6296.3529
923819177 | S-NETT AS | 966.7178 | 0 | 966.7178
962986633 | STATNETT SF | 139848.421 | 2435.7072 | 142284.1282
921025610 | SVABO INDUSTRINETT AS | 3354.7687 | 0 | 3354.7687
924619260 | SYGNIR AS | 16888.8407 | 833.7148 | 17722.5555
925803375 | TELEMARK NETT AS | 9398.0635 | 188.325 | 9586.3885
988807648 | TENSIO TN AS | 103969.5383 | 609.342 | 104578.8803
978631029 | TENSIO TS AS | 138492.4749 | 70.59 | 138563.0649
916763476 | TINFOS AS | 34.6373 | 0 | 34.6373
968168134 | VESTÁLL AS | 9886.7085 | 0 | 9886.7085
979399901 | VESTMAR NETT AS | 3187.7833 | 0 | 3187.7833
916319908 | VEVIG AS | 7681.3452 | 0 | 7681.3452
921683057 | VISSI AS | 28912.6744 | 0 | 28912.6744
918999361 | VONETT AS | 8142.2416 | 0 | 8142.2416

## Jordkabel
| Velg selskap i filteret og se vektet verdi i celle M1 | [10 empty] | 396370.2572
Orgnr | Selskap | År | kV | Tverrsnitt | System | PEX/Olje | Eierandel | Driftsandel | Trase (km) | VektID | Vekt | Vektet verdi før GIS-korreksjon
982974011 | AGDER ENERGI NETT AS | 2022 | 24 | 50 | 1*3 | PEX | 100 | 100 | 0.13 | 200000 | 32.1589 | 4.1807
982974011 | AGDER ENERGI NETT AS | 2022 | 24 | 95 | 1*3 | PEX | 100 | 100 | 1.453 | 200100 | 39.1311 | 56.8575
982974011 | AGDER ENERGI NETT AS | 2022 | 24 | 150 | 1*3 | PEX | 100 | 100 | 0.2 | 200200 | 43.6782 | 8.7356
982974011 | AGDER ENERGI NETT AS | 2022 | 24 | 400 | 1*3 | PEX | 100 | 100 | 0.025 | 200400 | 67.6264 | 1.6907
982974011 | AGDER ENERGI NETT AS | 2022 | 66 | 400 | 3*1 | Olje | 100 | 100 | 5.492 | 203600 | 233.1395 | 1280.4021
982974011 | AGDER ENERGI NETT AS | 2022 | 24 | 50 | 3*1 | PEX | 100 | 100 | 0.036 | 200500 | 34.3971 | 1.2383
982974011 | AGDER ENERGI NETT AS | 2022 | 24 | 95 | 3*1 | PEX | 100 | 100 | 0.29 | 200600 | 41.3036 | 11.9781
982974011 | AGDER ENERGI NETT AS | 2022 | 24 | 150 | 3*1 | PEX | 100 | 100 | 0.228 | 200700 | 47.0279 | 10.7224
982974011 | AGDER ENERGI NETT AS | 2022 | 24 | 240 | 3*1 | PEX | 100 | 100 | 0.69 | 200800 | 58.1431 | 40.1187
982974011 | AGDER ENERGI NETT AS | 2022 | 24 | 400 | 3*1 | PEX | 100 | 100 | 47.7388 | 200900 | 73.8054 | 3523.3805
982974011 | AGDER ENERGI NETT AS | 2022 | 50 | 630 | 3*1 | PEX | 100 | 100 | 2.85 | 201300 | 192.3689 | 548.2512
982974011 | AGDER ENERGI NETT AS | 2022 | 66 | 400 | 3*1 | PEX | 100 | 100 | 9.984 | 201400 | 214.094 | 2137.5141
982974011 | AGDER ENERGI NETT AS | 2022 | 66 | 630 | 3*1 | PEX | 100 | 100 | 10.88 | 201500 | 244.4081 | 2659.1596
982974011 | AGDER ENERGI NETT AS | 2022 | 66 | 800 | 3*1 | PEX | 100 | 100 | 0.198 | 201600 | 267.6489 | 52.9945
982974011 | AGDER ENERGI NETT AS | 2022 | 66 | 1200 | 3*1 | PEX | 100 | 100 | 19.299 | 201700 | 309.2448 | 5968.1163
982974011 | AGDER ENERGI NETT AS | 2022 | 66 | 1600 | 3*1 | PEX | 100 | 100 | 0.94 | 201800 | 359.7532 | 338.168
982974011 | AGDER ENERGI NETT AS | 2022 | 66 | 2000 | 3*1 | PEX | 100 | 100 | 3.03 | 201900 | 375.7691 | 1138.5804
982974011 | AGDER ENERGI NETT AS | 2022 | 132 | 400 | 3*1 | PEX | 100 | 100 | 1.55 | 202000 | 355.5597 | 551.1176
982974011 | AGDER ENERGI NETT AS | 2022 | 132 | 630 | 3*1 | PEX | 100 | 100 | 5.038 | 202100 | 369.9589 | 1863.853
982974011 | AGDER ENERGI NETT AS | 2022 | 132 | 800 | 3*1 | PEX | 100 | 100 | 5.446 | 202200 | 405.578 | 2208.7777
982974011 | AGDER ENERGI NETT AS | 2022 | 132 | 1200 | 3*1 | PEX | 100 | 100 | 12.304 | 202300 | 444.9358 | 5474.4898
982974011 | AGDER ENERGI NETT AS | 2022 | 132 | 1600 | 3*1 | PEX | 100 | 100 | 4.585 | 202400 | 496.8739 | 2278.167
915729290 | Aktieselskabet Saudefaldene | 2022 | 24 | 95 | 3*1 | PEX | 100 | 100 | 2.4 | 200600 | 41.3036 | 99.1287
915729290 | Aktieselskabet Saudefaldene | 2022 | 24 | 240 | 3*1 | PEX | 100 | 100 | 1.1 | 200800 | 58.1431 | 63.9574
915729290 | Aktieselskabet Saudefaldene | 2022 | 24 | 400 | 3*1 | PEX | 100 | 100 | 1 | 200900 | 73.8054 | 73.8054
915729290 | Aktieselskabet Saudefaldene | 2022 | 66 | 1200 | 3*1 | PEX | 100 | 100 | 2 | 201700 | 309.2448 | 618.4897
925336637 | ALUT AS | 2022 | 66 | 400 | 3*1 | PEX | 100 | 100 | 0.29 | 201400 | 214.094 | 62.0872
921680554 | ANDØY ENERGI NETT AS | 2022 | 66 | 400 | 3*1 | PEX | 100 | 100 | 1.15 | 201400 | 214.094 | 246.2081
921680554 | ANDØY ENERGI NETT AS | 2022 | 66 | 1200 | 3*1 | PEX | 100 | 100 | 0.12 | 201700 | 309.2448 | 37.1094
921680554 | ANDØY ENERGI NETT AS | 2022 | 132 | 400 | 3*1 | PEX | 100 | 100 | 1.4 | 202000 | 355.5597 | 497.7836
979151950 | ARVA AS | 2022 | 24 | 50 | 1*3 | PEX | 100 | 100 | 0.143 | 200000 | 32.1589 | 4.5987
979151950 | ARVA AS | 2022 | 24 | 240 | 1*3 | PEX | 100 | 100 | 0.022 | 200300 | 53.6819 | 1.181
979151950 | ARVA AS | 2022 | 24 | 50 | 3*1 | PEX | 100 | 100 | 0.125 | 200500 | 34.3971 | 4.2996
979151950 | ARVA AS | 2022 | 24 | 95 | 3*1 | PEX | 100 | 100 | 0.055 | 200600 | 41.3036 | 2.2717
979151950 | ARVA AS | 2022 | 24 | 240 | 3*1 | PEX | 100 | 100 | 0.135 | 200800 | 58.1431 | 7.8493
979151950 | ARVA AS | 2022 | 24 | 400 | 3*1 | PEX | 100 | 100 | 2.356 | 200900 | 73.8054 | 173.8855
979151950 | ARVA AS | 2022 | 66 | 400 | 3*1 | PEX | 100 | 100 | 20.299 | 201400 | 214.094 | 4345.8932
979151950 | ARVA AS | 2022 | 66 | 630 | 3*1 | PEX | 100 | 100 | 10.018 | 201500 | 244.4081 | 2448.4799
979151950 | ARVA AS | 2022 | 66 | 800 | 3*1 | PEX | 100 | 100 | 1.204 | 201600 | 267.6489 | 322.2492
979151950 | ARVA AS | 2022 | 66 | 1600 | 3*1 | PEX | 100 | 100 | 5.663 | 201800 | 359.7532 | 2037.2822
979151950 | ARVA AS | 2022 | 132 | 400 | 3*1 | PEX | 100 | 100 | 5.027 | 202000 | 355.5597 | 1787.3987
979151950 | ARVA AS | 2022 | 132 | 630 | 3*1 | PEX | 100 | 100 | 0.948 | 202100 | 369.9589 | 350.7211
979151950 | ARVA AS | 2022 | 132 | 800 | 3*1 | PEX | 100 | 100 | 9.108 | 202200 | 405.578 | 3694.0043
979151950 | ARVA AS | 2022 | 132 | 1600 | 3*1 | PEX | 100 | 100 | 24.134 | 202400 | 496.8739 | 11991.5554
979151950 | ARVA AS | 2022 | 132 | 2000 | 3*1 | PEX | 100 | 100 | 0.944 | 202500 | 522.5853 | 493.3206
971058854 | BARENTS NETT AS | 2022 | 132 | 630 | 3*1 | PEX | 100 | 100 | 0.93 | 202100 | 369.9589 | 344.0618
971058854 | BARENTS NETT AS | 2022 | 132 | 1600 | 3*1 | PEX | 100 | 100 | 0.392 | 202400 | 496.8739 | 194.7746
971058854 | BARENTS NETT AS | 2022 | 132 | 2000 | 3*1 | PEX | 100 | 100 | 0.434 | 202500 | 522.5853 | 226.802
976944801 | BKK AS | 2022 | 300 | 1000 | 3*1 | Olje | 0 | 0 | 15.6 | 205000 | 1159.4018 | 0
976944801 | BKK AS | 2022 | 66 | 400 | 3*1 | PEX | 100 | 100 | 6.398 | 201400 | 214.094 | 1369.7731
976944801 | BKK AS | 2022 | 66 | 630 | 3*1 | PEX | 100 | 100 | 3.3 | 201500 | 244.4081 | 806.5466
976944801 | BKK AS | 2022 | 66 | 1200 | 3*1 | PEX | 100 | 100 | 0.2 | 201700 | 309.2448 | 61.849
976944801 | BKK AS | 2022 | 132 | 400 | 3*1 | PEX | 100 | 100 | 3.3 | 202000 | 355.5597 | 1173.3471
976944801 | BKK AS | 2022 | 132 | 630 | 3*1 | PEX | 100 | 100 | 8 | 202100 | 369.9589 | 2959.6714
976944801 | BKK AS | 2022 | 132 | 800 | 3*1 | PEX | 100 | 100 | 2.4 | 202200 | 405.578 | 973.3872
976944801 | BKK AS | 2022 | 132 | 1200 | 3*1 | PEX | 100 | 100 | 53.46 | 202300 | 444.9358 | 23786.2668
976944801 | BKK AS | 2022 | 132 | 2000 | 3*1 | PEX | 100 | 100 | 4.65 | 202500 | 522.5853 | 2430.0218
924527994 | BREHEIM NETT AS | 2022 | 66 | 400 | 3*1 | PEX | 100 | 100 | 0.72 | 201400 | 214.094 | 154.1476
979379455 | ELINETT AS | 2022 | 132 | 630 | 3*1 | PEX | 100 | 100 | 3.46 | 202100 | 369.9589 | 1280.0579
986347801 | ELMEA AS | 2022 | 33 | 400 | 3*1 | PEX | 100 | 100 | 0.871 | 201000 | 102.9423 | 89.6627
986347801 | ELMEA AS | 2022 | 132 | 400 | 3*1 | PEX | 100 | 100 | 5.121 | 202000 | 355.5597 | 1820.8214
986347801 | ELMEA AS | 2022 | 132 | 630 | 3*1 | PEX | 100 | 100 | 2.878 | 202100 | 369.9589 | 1064.7418
986347801 | ELMEA AS | 2022 | 132 | 1200 | 3*1 | PEX | 100 | 100 | 0.804 | 202300 | 444.9358 | 357.7284
980489698 | ELVIA AS | 2022 | 50 | 400 | 3*1 | Olje | 100 | 100 | 20.09 | 203400 | 252.8942 | 5080.6439
980489698 | ELVIA AS | 2022 | 50 | 630 | 3*1 | Olje | 100 | 100 | 2.93 | 203500 | 275.8723 | 808.3057
980489698 | ELVIA AS | 2022 | 66 | 400 | 3*1 | Olje | 100 | 100 | 22.55 | 203600 | 233.1395 | 5257.2954
980489698 | ELVIA AS | 2022 | 66 | 630 | 3*1 | Olje | 100 | 100 | 2.21 | 203700 | 269.3547 | 595.2739
980489698 | ELVIA AS | 2022 | 50 | 400 | 3*1 | PEX | 100 | 100 | 8.1 | 201200 | 168.8754 | 1367.891
980489698 | ELVIA AS | 2022 | 50 | 630 | 3*1 | PEX | 100 | 100 | 54.19 | 201300 | 192.3689 | 10424.4684
980489698 | ELVIA AS | 2022 | 66 | 400 | 3*1 | PEX | 100 | 100 | 18.203 | 201400 | 214.094 | 3897.1523
980489698 | ELVIA AS | 2022 | 66 | 630 | 3*1 | PEX | 100 | 100 | 13.71 | 201500 | 244.4081 | 3350.8344
980489698 | ELVIA AS | 2022 | 66 | 800 | 3*1 | PEX | 100 | 100 | 6.73 | 201600 | 267.6489 | 1801.2768
980489698 | ELVIA AS | 2022 | 66 | 1200 | 3*1 | PEX | 100 | 100 | 60.864 | 201700 | 309.2448 | 18821.8782
980489698 | ELVIA AS | 2022 | 66 | 1600 | 3*1 | PEX | 100 | 100 | 26.38 | 201800 | 359.7532 | 9490.2888
980489698 | ELVIA AS | 2022 | 66 | 2000 | 3*1 | PEX | 100 | 100 | 1.619 | 201900 | 375.7691 | 608.3702
980489698 | ELVIA AS | 2022 | 132 | 400 | 3*1 | PEX | 100 | 100 | 4.56 | 202000 | 355.5597 | 1621.3524
980489698 | ELVIA AS | 2022 | 132 | 630 | 3*1 | PEX | 100 | 100 | 1.58 | 202100 | 369.9589 | 584.5351
980489698 | ELVIA AS | 2022 | 132 | 800 | 3*1 | PEX | 100 | 100 | 7.87 | 202200 | 405.578 | 3191.8987
980489698 | ELVIA AS | 2022 | 132 | 1200 | 3*1 | PEX | 100 | 100 | 52.625 | 202300 | 444.9358 | 23414.7454
980489698 | ELVIA AS | 2022 | 132 | 1600 | 3*1 | PEX | 100 | 100 | 86.41 | 202400 | 496.8739 | 42934.876
980489698 | ELVIA AS | 2022 | 132 | 2000 | 3*1 | PEX | 100 | 100 | 2.57 | 202500 | 522.5853 | 1343.0443
918312730 | Enida AS | 2022 | 50 | 400 | 3*1 | PEX | 100 | 100 | 0.85 | 201200 | 168.8754 | 143.5441
918312730 | Enida AS | 2022 | 50 | 630 | 3*1 | PEX | 100 | 100 | 1.062 | 201300 | 192.3689 | 204.2957
966731508 | EVERKET AS | 2022 | 132 | 400 | 3*1 | PEX | 100 | 100 | 2 | 202000 | 355.5597 | 711.1195
915635857 | FAGNE AS | 2022 | 66 | 400 | 3*1 | Olje | 100 | 100 | 14.21 | 203600 | 233.1395 | 3312.9121
915635857 | FAGNE AS | 2022 | 24 | 400 | 3*1 | PEX | 100 | 100 | 0.15 | 200900 | 73.8054 | 11.0708
915635857 | FAGNE AS | 2022 | 66 | 400 | 3*1 | PEX | 100 | 100 | 15.09 | 201400 | 214.094 | 3230.6778
915635857 | FAGNE AS | 2022 | 66 | 630 | 3*1 | PEX | 100 | 100 | 18.251 | 201500 | 244.4081 | 4460.6913
915635857 | FAGNE AS | 2022 | 66 | 800 | 3*1 | PEX | 100 | 100 | 5.253 | 201600 | 267.6489 | 1405.9594
915635857 | FAGNE AS | 2022 | 66 | 1200 | 3*1 | PEX | 100 | 100 | 3.043 | 201700 | 309.2448 | 941.0321
915635857 | FAGNE AS | 2022 | 66 | 1600 | 3*1 | PEX | 100 | 100 | 7.699 | 201800 | 359.7532 | 2769.7397
915635857 | FAGNE AS | 2022 | 300 | 630 | 3*1 | PEX | 100 | 100 | 0.51 | 202700 | 529.2494 | 269.9172
923354204 | FJELLNETT AS | 2022 | 66 | 400 | 3*1 | PEX | 100 | 100 | 1.926 | 201400 | 214.094 | 412.345
923354204 | FJELLNETT AS | 2022 | 66 | 1200 | 3*1 | PEX | 100 | 100 | 0.145 | 201700 | 309.2448 | 44.8405
923354204 | FJELLNETT AS | 2022 | 132 | 630 | 3*1 | PEX | 100 | 100 | 6.49 | 202100 | 369.9589 | 2401.0334
923354204 | FJELLNETT AS | 2022 | 132 | 800 | 3*1 | PEX | 100 | 100 | 1.3 | 202200 | 405.578 | 527.2514
923354204 | FJELLNETT AS | 2022 | 132 | 1200 | 3*1 | PEX | 100 | 100 | 0.2 | 202300 | 444.9358 | 88.9872
976894677 | HAFSLUND ECO VANNKRAFT AS | 2022 | 66 | 400 | 3*1 | PEX | 100 | 100 | 2.4 | 201400 | 214.094 | 513.8255
976894677 | HAFSLUND ECO VANNKRAFT AS | 2022 | 66 | 1200 | 3*1 | PEX | 100 | 100 | 0.63 | 201700 | 309.2448 | 194.8243
971589752 | HALLINGDAL KRAFTNETT AS | 2022 | 66 | 400 | 3*1 | PEX | 100 | 100 | 0.35 | 201400 | 214.094 | 74.9329
971589752 | HALLINGDAL KRAFTNETT AS | 2022 | 66 | 630 | 3*1 | PEX | 100 | 100 | 1.1 | 201500 | 244.4081 | 268.8489
923050612 | HEMSIL NETT AS | 2022 | 66 | 400 | 3*1 | PEX | 100 | 100 | 1.295 | 201400 | 214.094 | 277.2517
998509289 | HERØYA NETT AS | 2022 | 132 | 400 | 3*1 | Olje | 100 | 100 | 1.3 | 204200 | 402.4083 | 523.1308
998509289 | HERØYA NETT AS | 2022 | 132 | 1200 | 3*1 | Olje | 100 | 100 | 1.4 | 204500 | 575.7494 | 806.0491
998509289 | HERØYA NETT AS | 2022 | 132 | 400 | 3*1 | PEX | 100 | 100 | 0.4 | 202000 | 355.5597 | 142.2239
998509289 | HERØYA NETT AS | 2022 | 132 | 1200 | 3*1 | PEX | 100 | 100 | 1.9 | 202300 | 444.9358 | 845.378
985411131 | HÅLOGALAND KRAFT NETT AS | 2022 | 33 | 400 | 3*1 | Olje | 100 | 100 | 5.72 | 203200 | 134.6591 | 770.2501
985411131 | HÅLOGALAND KRAFT NETT AS | 2022 | 33 | 400 | 3*1 | PEX | 100 | 100 | 3.973 | 201000 | 102.9423 | 408.9897
985411131 | HÅLOGALAND KRAFT NETT AS | 2022 | 33 | 630 | 3*1 | PEX | 100 | 100 | 7.109 | 201100 | 116.5836 | 828.793
985411131 | HÅLOGALAND KRAFT NETT AS | 2022 | 66 | 400 | 3*1 | PEX | 100 | 100 | 0.6 | 201400 | 214.094 | 128.4564
985411131 | HÅLOGALAND KRAFT NETT AS | 2022 | 66 | 800 | 3*1 | PEX | 100 | 100 | 3.98 | 201600 | 267.6489 | 1065.2424
985411131 | HÅLOGALAND KRAFT NETT AS | 2022 | 132 | 800 | 3*1 | PEX | 100 | 100 | 1.2 | 202200 | 405.578 | 486.6936
919415096 | INDRE HORDALAND KRAFTNETT AS | 2022 | 132 | 400 | 3*1 | PEX | 100 | 100 | 3.9 | 202000 | 355.5597 | 1386.6829
923152601 | KYSTNETT AS | 2022 | 66 | 400 | 3*1 | PEX | 0 | 100 | 0.08 | 201400 | 214.094 | 8.5638
923152601 | KYSTNETT AS | 2022 | 66 | 400 | 3*1 | PEX | 100 | 100 | 2.812 | 201400 | 214.094 | 602.0322
923152601 | KYSTNETT AS | 2022 | 132 | 400 | 3*1 | PEX | 100 | 100 | 0.03 | 202000 | 355.5597 | 10.6668
923152601 | KYSTNETT AS | 2022 | 132 | 1600 | 3*1 | PEX | 100 | 100 | 0.06 | 202400 | 496.8739 | 29.8124
979422679 | LEDE AS | 2022 | 132 | 400 | 3*1 | Olje | 100 | 100 | 0.811 | 204200 | 402.4083 | 326.3532
979422679 | LEDE AS | 2022 | 132 | 400 | 3*1 | PEX | 100 | 100 | 0.322 | 202000 | 355.5597 | 114.4902
979422679 | LEDE AS | 2022 | 132 | 800 | 3*1 | PEX | 100 | 100 | 1.22 | 202200 | 405.578 | 494.8051
979422679 | LEDE AS | 2022 | 132 | 1200 | 3*1 | PEX | 100 | 100 | 1.43 | 202300 | 444.9358 | 636.2582
979422679 | LEDE AS | 2022 | 132 | 2000 | 3*1 | PEX | 100 | 100 | 4.19 | 202500 | 522.5853 | 2189.6325
924868759 | LEGA NETT AS | 2022 | 33 | 400 | 3*1 | PEX | 100 | 100 | 5.7 | 201000 | 102.9423 | 586.771
917424799 | LINEA AS | 2022 | 66 | 400 | 3*1 | PEX | 100 | 100 | 0.527 | 201400 | 214.094 | 112.8275
917424799 | LINEA AS | 2022 | 132 | 400 | 3*1 | PEX | 100 | 100 | 0.22 | 202000 | 355.5597 | 78.2231
917424799 | LINEA AS | 2022 | 132 | 630 | 3*1 | PEX | 100 | 100 | 3.8 | 202100 | 369.9589 | 1405.8439
917424799 | LINEA AS | 2022 | 132 | 1600 | 3*1 | PEX | 100 | 100 | 0.074 | 202400 | 496.8739 | 36.7687
984882114 | LINJA AS | 2022 | 66 | 400 | 3*1 | PEX | 100 | 100 | 2.245 | 201400 | 214.094 | 480.6409
984882114 | LINJA AS | 2022 | 66 | 630 | 3*1 | PEX | 100 | 100 | 0.873 | 201500 | 244.4081 | 213.3682
984882114 | LINJA AS | 2022 | 66 | 800 | 3*1 | PEX | 100 | 100 | 3.97 | 201600 | 267.6489 | 1062.566
984882114 | LINJA AS | 2022 | 132 | 400 | 3*1 | PEX | 100 | 100 | 4.87 | 202000 | 355.5597 | 1731.5759
984882114 | LINJA AS | 2022 | 132 | 1200 | 3*1 | PEX | 100 | 100 | 7.01 | 202300 | 444.9358 | 3118.9998
980038408 | LNETT AS | 2022 | 66 | 400 | 3*1 | Olje | 100 | 100 | 0.62 | 203600 | 233.1395 | 144.5465
980038408 | LNETT AS | 2022 | 66 | 400 | 3*1 | PEX | 100 | 100 | 0.5 | 201400 | 214.094 | 107.047
980038408 | LNETT AS | 2022 | 66 | 630 | 3*1 | PEX | 100 | 100 | 16.26 | 201500 | 244.4081 | 3974.0749
980038408 | LNETT AS | 2022 | 66 | 800 | 3*1 | PEX | 100 | 100 | 8.55 | 201600 | 267.6489 | 2288.3977
980038408 | LNETT AS | 2022 | 66 | 1200 | 3*1 | PEX | 100 | 100 | 95.84 | 201700 | 309.2448 | 29638.0259
980038408 | LNETT AS | 2022 | 66 | 1600 | 3*1 | PEX | 100 | 100 | 9.56 | 201800 | 359.7532 | 3439.2404
980038408 | LNETT AS | 2022 | 66 | 2000 | 3*1 | PEX | 100 | 100 | 0.47 | 201900 | 375.7691 | 176.6115
980038408 | LNETT AS | 2022 | 132 | 630 | 3*1 | PEX | 100 | 100 | 2.97 | 202100 | 369.9589 | 1098.778
980038408 | LNETT AS | 2022 | 132 | 1200 | 3*1 | PEX | 100 | 100 | 5.55 | 202300 | 444.9358 | 2469.3936
980038408 | LNETT AS | 2022 | 132 | 1600 | 3*1 | PEX | 100 | 100 | 8.35 | 202400 | 496.8739 | 4148.8973
982897327 | LUCERNA AS | 2022 | 66 | 400 | 3*1 | PEX | 100 | 100 | 0.555 | 201400 | 214.094 | 118.8221
982897327 | LUCERNA AS | 2022 | 132 | 400 | 3*1 | PEX | 100 | 100 | 5.5 | 202000 | 355.5597 | 1955.5785
982897327 | LUCERNA AS | 2022 | 132 | 630 | 3*1 | PEX | 100 | 100 | 0.105 | 202100 | 369.9589 | 38.8457
982897327 | LUCERNA AS | 2022 | 132 | 1200 | 3*1 | PEX | 100 | 100 | 0.09 | 202300 | 444.9358 | 40.0442
982897327 | LUCERNA AS | 2022 | 132 | 1600 | 3*1 | PEX | 100 | 100 | 0.29 | 202400 | 496.8739 | 144.0934
924934867 | LUOSTEJOK NETT AS | 2022 | 66 | 400 | 3*1 | PEX | 100 | 100 | 0.466 | 201400 | 214.094 | 99.7678
925668389 | MELLOM AS | 2022 | 66 | 400 | 3*1 | PEX | 100 | 100 | 3.128 | 201400 | 214.094 | 669.6859
925668389 | MELLOM AS | 2022 | 66 | 630 | 3*1 | PEX | 100 | 100 | 0.453 | 201500 | 244.4081 | 110.7168
925668389 | MELLOM AS | 2022 | 132 | 630 | 3*1 | PEX | 100 | 100 | 16.388 | 202100 | 369.9589 | 6062.8868
917856222 | MIDTNETT AS | 2022 | 24 | 400 | 1*3 | PEX | 100 | 100 | 0.06 | 200400 | 67.6264 | 4.0576
917856222 | MIDTNETT AS | 2022 | 66 | 400 | 3*1 | PEX | 100 | 100 | 0.8 | 201400 | 214.094 | 171.2752
912631532 | MØRENETT AS | 2022 | 24 | 50 | 1*3 | PEX | 100 | 100 | 0 | 200000 | 32.1589 | 0
912631532 | MØRENETT AS | 2022 | 24 | 240 | 1*3 | PEX | 100 | 100 | 0.29 | 200300 | 53.6819 | 15.5677
912631532 | MØRENETT AS | 2022 | 24 | 400 | 1*3 | PEX | 100 | 100 | 0 | 200400 | 67.6264 | 0
912631532 | MØRENETT AS | 2022 | 24 | 240 | 3*1 | PEX | 100 | 100 | 14.543 | 200800 | 58.1431 | 845.5751
912631532 | MØRENETT AS | 2022 | 24 | 400 | 3*1 | PEX | 100 | 100 | 0.312 | 200900 | 73.8054 | 23.0273
912631532 | MØRENETT AS | 2022 | 66 | 400 | 3*1 | PEX | 100 | 100 | 17.381 | 201400 | 214.094 | 3721.1671
912631532 | MØRENETT AS | 2022 | 66 | 630 | 3*1 | PEX | 100 | 100 | 3.125 | 201500 | 244.4081 | 763.7752
912631532 | MØRENETT AS | 2022 | 132 | 400 | 3*1 | PEX | 100 | 100 | 0.7 | 202000 | 355.5597 | 248.8918
912631532 | MØRENETT AS | 2022 | 132 | 630 | 3*1 | PEX | 100 | 100 | 1.043 | 202100 | 369.9589 | 385.8672
912631532 | MØRENETT AS | 2022 | 132 | 1200 | 3*1 | PEX | 100 | 100 | 23.698 | 202300 | 444.9358 | 10544.0881
912631532 | MØRENETT AS | 2022 | 132 | 1600 | 3*1 | PEX | 100 | 100 | 0.582 | 202400 | 496.8739 | 289.1806
923993355 | NETTINORD AS | 2022 | 66 | 400 | 3*1 | PEX | 100 | 100 | 9.13 | 201400 | 214.094 | 1954.6778
980234088 | NORGESNETT AS | 2022 | 132 | 400 | 3*1 | PEX | 100 | 100 | 0 | 202000 | 355.5597 | 0
996732673 | NORSKE SKOG SKOGN AS | 2022 | 66 | 1200 | 3*1 | PEX | 100 | 100 | 1 | 201700 | 309.2448 | 309.2448
925017809 | RK NETT AS | 2022 | 66 | 400 | 3*1 | PEX | 100 | 100 | 0.05 | 201400 | 214.094 | 10.7047
919884452 | RØROS E-VERK NETT AS | 2022 | 66 | 630 | 3*1 | PEX | 100 | 100 | 0.055 | 201500 | 244.4081 | 13.4424
919884452 | RØROS E-VERK NETT AS | 2022 | 132 | 630 | 3*1 | PEX | 100 | 100 | 0.225 | 202100 | 369.9589 | 83.2408
923819177 | S-NETT AS | 2022 | 66 | 400 | 3*1 | PEX | 100 | 100 | 0.29 | 201400 | 214.094 | 62.0872
924940379 | STANNUM AS | 2022 | 24 | 50 | 3*1 | PEX | 100 | 100 | 1.086 | 200500 | 34.3971 | 37.3552
924940379 | STANNUM AS | 2022 | 24 | 95 | 3*1 | PEX | 100 | 100 | 1.17 | 200600 | 41.3036 | 48.3252
924940379 | STANNUM AS | 2022 | 24 | 240 | 3*1 | PEX | 100 | 100 | 2.516 | 200800 | 58.1431 | 146.288
987059729 | STATKRAFT ENERGI AS | 2022 | 66 | 400 | 3*1 | PEX | 0 | 100 | 0.045 | 201400 | 214.094 | 4.8171
921025610 | SVABO INDUSTRINETT AS | 2022 | 132 | 400 | 3*1 | Olje | 100 | 100 | 0.701 | 204200 | 402.4083 | 282.0882
921025610 | SVABO INDUSTRINETT AS | 2022 | 132 | 400 | 3*1 | PEX | 100 | 100 | 1.39 | 202000 | 355.5597 | 494.228
921025610 | SVABO INDUSTRINETT AS | 2022 | 132 | 630 | 3*1 | PEX | 100 | 100 | 0.117 | 202100 | 369.9589 | 43.2852
924619260 | SYGNIR AS | 2022 | 66 | 400 | 3*1 | PEX | 100 | 100 | 1.79 | 201400 | 214.094 | 383.2282
924619260 | SYGNIR AS | 2022 | 66 | 800 | 3*1 | PEX | 100 | 100 | 1.5 | 201600 | 267.6489 | 401.4733
924619260 | SYGNIR AS | 2022 | 66 | 1200 | 3*1 | PEX | 100 | 100 | 1.749 | 201700 | 309.2448 | 540.8692
924619260 | SYGNIR AS | 2022 | 66 | 2000 | 3*1 | PEX | 100 | 100 | 0.316 | 201900 | 375.7691 | 118.743
924619260 | SYGNIR AS | 2022 | 132 | 630 | 3*1 | PEX | 100 | 100 | 1.1 | 202100 | 369.9589 | 406.9548
925803375 | TELEMARK NETT AS | 2022 | 24 | 400 | 1*3 | PEX | 100 | 100 | 0.8 | 200400 | 67.6264 | 54.1011
925803375 | TELEMARK NETT AS | 2022 | 66 | 400 | 3*1 | PEX | 100 | 100 | 0.1 | 201400 | 214.094 | 21.4094
925803375 | TELEMARK NETT AS | 2022 | 66 | 1200 | 3*1 | PEX | 100 | 100 | 0.08 | 201700 | 309.2448 | 24.7396
988807648 | TENSIO TN AS | 2022 | 66 | 400 | 3*1 | Olje | 100 | 100 | 0.452 | 203600 | 233.1395 | 105.379
988807648 | TENSIO TN AS | 2022 | 66 | 400 | 3*1 | PEX | 0 | 100 | 0.118 | 201400 | 214.094 | 12.6315
988807648 | TENSIO TN AS | 2022 | 66 | 400 | 3*1 | PEX | 100 | 100 | 4.737 | 201400 | 214.094 | 1014.1631
988807648 | TENSIO TN AS | 2022 | 66 | 630 | 3*1 | PEX | 100 | 100 | 2.98 | 201500 | 244.4081 | 728.336
988807648 | TENSIO TN AS | 2022 | 66 | 800 | 3*1 | PEX | 100 | 100 | 1.147 | 201600 | 267.6489 | 306.9932
988807648 | TENSIO TN AS | 2022 | 66 | 1200 | 3*1 | PEX | 100 | 100 | 5.997 | 201700 | 309.2448 | 1854.5413
988807648 | TENSIO TN AS | 2022 | 66 | 1600 | 3*1 | PEX | 100 | 100 | 2.703 | 201800 | 359.7532 | 972.4128
988807648 | TENSIO TN AS | 2022 | 132 | 400 | 3*1 | PEX | 100 | 100 | 0.96 | 202000 | 355.5597 | 341.3373
988807648 | TENSIO TN AS | 2022 | 132 | 800 | 3*1 | PEX | 100 | 100 | 4.456 | 202200 | 405.578 | 1807.2555
988807648 | TENSIO TN AS | 2022 | 132 | 1600 | 3*1 | PEX | 100 | 100 | 2.4832 | 202400 | 496.8739 | 1233.8373
978631029 | TENSIO TS AS | 2022 | 66 | 400 | 3*1 | PEX | 100 | 100 | 49.85 | 201400 | 214.094 | 10672.5838
978631029 | TENSIO TS AS | 2022 | 66 | 630 | 3*1 | PEX | 100 | 100 | 12.043 | 201500 | 244.4081 | 2943.4062
978631029 | TENSIO TS AS | 2022 | 66 | 800 | 3*1 | PEX | 100 | 100 | 4.602 | 201600 | 267.6489 | 1231.72
978631029 | TENSIO TS AS | 2022 | 66 | 1200 | 3*1 | PEX | 100 | 100 | 20.185 | 201700 | 309.2448 | 6242.1072
978631029 | TENSIO TS AS | 2022 | 66 | 1600 | 3*1 | PEX | 100 | 100 | 2.468 | 201800 | 359.7532 | 887.8708
978631029 | TENSIO TS AS | 2022 | 132 | 400 | 3*1 | PEX | 100 | 100 | 0.06 | 202000 | 355.5597 | 21.3336
978631029 | TENSIO TS AS | 2022 | 132 | 630 | 3*1 | PEX | 100 | 100 | 0.13 | 202100 | 369.9589 | 48.0947
978631029 | TENSIO TS AS | 2022 | 132 | 800 | 3*1 | PEX | 100 | 100 | 4.522 | 202200 | 405.578 | 1834.0236
978631029 | TENSIO TS AS | 2022 | 132 | 1200 | 3*1 | PEX | 100 | 100 | 0.18 | 202300 | 444.9358 | 80.0884
978631029 | TENSIO TS AS | 2022 | 132 | 1600 | 3*1 | PEX | 100 | 100 | 10.086 | 202400 | 496.8739 | 5011.4704
968168134 | VESTÁLL AS | 2022 | 66 | 400 | 3*1 | PEX | 100 | 100 | 1.56 | 201400 | 214.094 | 333.9866
916319908 | VEVIG AS | 2022 | 66 | 630 | 3*1 | PEX | 100 | 100 | 6.899 | 201500 | 244.4081 | 1686.1711
916319908 | VEVIG AS | 2022 | 66 | 1200 | 3*1 | PEX | 100 | 100 | 1.287 | 201700 | 309.2448 | 397.9981
921683057 | VISSI AS | 2022 | 66 | 400 | 3*1 | PEX | 100 | 100 | 5.498 | 201400 | 214.094 | 1177.0886
918999361 | VONETT AS | 2022 | 66 | 400 | 3*1 | PEX | 100 | 100 | 0.65 | 201400 | 214.094 | 139.1611

## Jordkabel Pivot
Orgnr | Sum vektet verdi før GIS-korreksjon
912631532 | 16837.1401
915635857 | 16402.0005
915729290 | 855.3812
916319908 | 2084.1693
917424799 | 1633.6632
917856222 | 175.3327
918312730 | 347.8398
918999361 | 139.1611
919415096 | 1386.6829
919884452 | 96.6832
921025610 | 819.6015
921680554 | 781.1011
921683057 | 1177.0886
923050612 | 277.2517
923152601 | 651.0752
923354204 | 3474.4574
923819177 | 62.0872
923993355 | 1954.6778
924527994 | 154.1476
924619260 | 1851.2686
924868759 | 586.771
924934867 | 99.7678
925017809 | 10.7047
925336637 | 62.0872
925668389 | 6843.2896
925803375 | 100.2501
966731508 | 711.1195
968168134 | 333.9866
971058854 | 765.6384
971589752 | 343.7817
976894677 | 708.6497
976944801 | 33560.8629
978631029 | 28972.6987
979151950 | 27664.9904
979379455 | 1280.0579
979422679 | 3761.5392
980038408 | 47485.0127
980234088 | 0
980489698 | 134594.131
982897327 | 2297.384
982974011 | 30158.4937
984882114 | 6607.1508
985411131 | 3688.4251
986347801 | 3332.9542
987059729 | 4.8171
988807648 | 8376.8872
996732673 | 309.2448
998509289 | 2316.7818
924940379 | 231.9685

## Beregning jordkabelvekt
Forutsetninger
| Andel grøftekostnad av totalkostnad | 60%
| Tillegg tettsted | 0.8
| Tillegg sentrum | 1.2
Orgnr | Selskap | Vektet verdi (før geo-korreksjon) | Andel Sentrum | Tillegg sentrum | Andel Tettsted | Tillegg tettsted | Vektet verdi jordkabel
982974011 | AGDER ENERGI NETT AS | 30158.4937 | 3.01% | 653.5949 | 68.6% | 9930.5888 | 40742.6773
915729290 | Aktieselskabet Saudefaldene | 855.3812 | 0% | 0 | 20% | 82.1166 | 937.4978
925336637 | ALUT AS | 62.0872 | 0% | 0 | 0% | 0 | 62.0872
921680554 | ANDØY ENERGI NETT AS | 781.1011 | 0% | 0 | 20.22% | 75.8105 | 856.9116
979151950 | ARVA AS | 27664.9904 | 3.87% | 770.8573 | 41.44% | 5502.8986 | 33938.7462
971058854 | BARENTS NETT AS | 765.6384 | 0% | 0 | 36.84% | 135.3894 | 901.0278
976944801 | BKK AS | 33560.8629 | 6.34% | 1531.9863 | 44.01% | 7089.6652 | 42182.5143
924527994 | BREHEIM NETT AS | 154.1476 | 0% | 0 | 0% | 0 | 154.1476
979379455 | ELINETT AS | 1280.0579 | 0% | 0 | 14.38% | 88.3547 | 1368.4126
986347801 | ELMEA AS | 3332.9542 | 0% | 0 | 8.93% | 142.8638 | 3475.818
980489698 | ELVIA AS | 134594.131 | 15.51% | 15030.3958 | 72.34% | 46735.3893 | 196359.9161
918312730 | Enida AS | 347.8398 | 0% | 0 | 42.62% | 71.1597 | 418.9995
966731508 | EVERKET AS | 711.1195 | 0% | 0 | 0% | 0 | 711.1195
915635857 | FAGNE AS | 16402.0005 | 2.71% | 320.0358 | 51.52% | 4056.1491 | 20778.1854
923354204 | FJELLNETT AS | 3474.4574 | 0% | 0 | 15% | 250.1609 | 3724.6183
976894677 | HAFSLUND ECO VANNKRAFT AS | 708.6497 | 0% | 0 | 0% | 0 | 708.6497
971589752 | HALLINGDAL KRAFTNETT AS | 343.7817 | 0% | 0 | 14.89% | 24.5708 | 368.3525
923050612 | HEMSIL NETT AS | 277.2517 | 0% | 0 | 0% | 0 | 277.2517
998509289 | HERØYA NETT AS | 2316.7818 | 0% | 0 | 92% | 1023.0909 | 3339.8727
985411131 | HÅLOGALAND KRAFT NETT AS | 3688.4251 | 0% | 0 | 30.23% | 535.2052 | 4223.6304
919415096 | INDRE HORDALAND KRAFTNETT AS | 1386.6829 | 0% | 0 | 0% | 0 | 1386.6829
923152601 | KYSTNETT AS | 651.0752 | 0% | 0 | 0% | 0 | 651.0752
979422679 | LEDE AS | 3761.5392 | 5.84% | 158.1652 | 71.73% | 1295.113 | 5214.8174
924868759 | LEGA NETT AS | 586.771 | 1.57% | 6.6329 | 0.94% | 2.6475 | 596.0514
917424799 | LINEA AS | 1633.6632 | 0% | 0 | 0% | 0 | 1633.6632
984882114 | LINJA AS | 6607.1508 | 0% | 0 | 18.75% | 594.6436 | 7201.7944
980038408 | LNETT AS | 47485.0127 | 4.2% | 1435.9468 | 48.69% | 11097.8173 | 60018.7768
982897327 | LUCERNA AS | 2297.384 | 0% | 0 | 25.1% | 276.7888 | 2574.1728
924934867 | LUOSTEJOK NETT AS | 99.7678 | 0% | 0 | 0% | 0 | 99.7678
925668389 | MELLOM AS | 6843.2896 | 0% | 0 | 0% | 0 | 6843.2896
917856222 | MIDTNETT AS | 175.3327 | 0% | 0 | 0% | 0 | 175.3327
912631532 | MØRENETT AS | 16837.1401 | 2.62% | 317.6158 | 24.69% | 1995.4031 | 19150.1591
923993355 | NETTINORD AS | 1954.6778 | 0% | 0 | 20% | 187.6491 | 2142.3269
980234088 | NORGESNETT AS | 0 | 0% | 0 | 0% | 0 | 0
996732673 | NORSKE SKOG SKOGN AS | 309.2448 | 0% | 0 | 0% | 0 | 309.2448
925017809 | RK NETT AS | 10.7047 | 0% | 0 | 0% | 0 | 10.7047
919884452 | RØROS E-VERK NETT AS | 96.6832 | 0% | 0 | 0% | 0 | 96.6832
923819177 | S-NETT AS | 62.0872 | 0% | 0 | 0% | 0 | 62.0872
924940379 | STANNUM AS | 231.9685 | 0% | 0 | 0% | 0 | 231.9685
987059729 | STATKRAFT ENERGI AS | 4.8171 | 0% | 0 | 10% | 0.23122 | 5.0483
921025610 | SVABO INDUSTRINETT AS | 819.6015 | 0% | 0 | 0% | 0 | 819.6015
924619260 | SYGNIR AS | 1851.2686 | 0% | 0 | 0% | 0 | 1851.2686
925803375 | TELEMARK NETT AS | 100.2501 | 0% | 0 | 0% | 0 | 100.2501
988807648 | TENSIO TN AS | 8376.8872 | 2.86% | 172.4969 | 26.5% | 1065.5401 | 9614.9241
978631029 | TENSIO TS AS | 28972.6987 | 4.14% | 863.6182 | 49.64% | 6903.3829 | 36739.6998
968168134 | VESTÁLL AS | 333.9866 | 0% | 0 | 0% | 0 | 333.9866
916319908 | VEVIG AS | 2084.1693 | 0% | 0 | 9.76% | 97.6392 | 2181.8084
921683057 | VISSI AS | 1177.0886 | 0.46% | 3.8985 | 4.57% | 25.8206 | 1206.8077
918999361 | VONETT AS | 139.1611 | 0% | 0 | 40% | 26.7189 | 165.88
Vi viser til følgende underlag for hvordan vektet verdi for jordkabler beregnes:
NVE rapport 110/2015, NVE høringsdokument 5/2014 og 8/2015

## Sjøkabel
| Velg selskap i filteret og se vektet verdi i celle M1 | [10 empty] | 219343.0763
Orgnr | Selskap | År | kV | Tverrsnitt | Type | System | Eierandel | Driftsandel | Trase (km) | VektID | Vekt (per km) | Vektet verdi
921680554 | ANDØY ENERGI NETT AS | 2022 | 66 | 240 | PEX | 3*1 | 100 | 100 | 0.7 | 311300 | 451.5544 | 316.088
979151950 | ARVA AS | 2022 | 132 | 300 | Olje | 3*1 | 100 | 100 | 10.142 | 307300 | 1143.986 | 11602.3065
979151950 | ARVA AS | 2022 | 66 | 95 | PEX | 1*3 | 100 | 100 | 4.238 | 302000 | 175.6961 | 744.6001
979151950 | ARVA AS | 2022 | 66 | 400 | PEX | 1*3 | 100 | 100 | 1.061 | 302500 | 241.5939 | 256.3311
979151950 | ARVA AS | 2022 | 132 | 400 | PEX | 3*1 | 100 | 100 | 12.174 | 303100 | 954.2984 | 11617.6292
979151950 | ARVA AS | 2022 | 132 | 630 | PEX | 3*1 | 100 | 100 | 3.525 | 303200 | 1036.2374 | 3652.737
979151950 | ARVA AS | 2022 | 132 | 800 | PEX | 3*1 | 100 | 100 | 4.411 | 303300 | 1118.1764 | 4932.2762
979151950 | ARVA AS | 2022 | 132 | 1600 | PEX | 3*1 | 100 | 100 | 1.926 | 303600 | 1444.0024 | 2781.1487
976944801 | BKK AS | 2022 | 132 | 630 | Olje | 3*1 | 100 | 100 | 3.8 | 307500 | 1348.5087 | 5124.3329
976944801 | BKK AS | 2022 | 132 | 800 | Olje | 3*1 | 100 | 100 | 8.8 | 307600 | 1455.0294 | 12804.2584
976944801 | BKK AS | 2022 | 132 | 1000 | Olje | 3*1 | 100 | 100 | 4.3 | 316300 | 1570.0688 | 6751.2959
976944801 | BKK AS | 2022 | 300 | 1200 | PEX | 3*1 | 0 | 0 | 36 | 304100 | 2949.5317 | 0
976944801 | BKK AS | 2022 | 132 | 400 | PEX | 3*1 | 100 | 100 | 14.25 | 303100 | 954.2984 | 13598.7528
976944801 | BKK AS | 2022 | 132 | 800 | PEX | 3*1 | 100 | 100 | 4.5 | 303300 | 1118.1764 | 5031.7939
986347801 | ELMEA AS | 2022 | 36 | 240 | PEX | 1*3 | 100 | 100 | 48.407 | 301700 | 216.8576 | 10497.4255
986347801 | ELMEA AS | 2022 | 132 | 400 | PEX | 3*1 | 100 | 100 | 12.116 | 303100 | 954.2984 | 11562.2799
980489698 | ELVIA AS | 2022 | 66 | 150 | Olje | 1*3 | 100 | 100 | 0.8 | 306500 | 260.6419 | 208.5136
980489698 | ELVIA AS | 2022 | 66 | 185 | Olje | 1*3 | 100 | 100 | 0.56 | 306600 | 277.6926 | 155.5079
980489698 | ELVIA AS | 2022 | 132 | 300 | Olje | 3*1 | 100 | 100 | 1.78 | 307300 | 1143.986 | 2036.2952
980489698 | ELVIA AS | 2022 | 132 | 630 | Olje | 3*1 | 100 | 100 | 0.6 | 307500 | 1348.5087 | 809.1052
980489698 | ELVIA AS | 2022 | 66 | 240 | PEX | 1*3 | 100 | 100 | 0.25 | 302400 | 226.5733 | 56.6433
980489698 | ELVIA AS | 2022 | 66 | 630 | PEX | 1*3 | 100 | 100 | 0.58 | 302600 | 257.6654 | 149.4459
980489698 | ELVIA AS | 2022 | 132 | 300 | PEX | 3*1 | 100 | 100 | 9.8 | 303000 | 878.9123 | 8613.341
980489698 | ELVIA AS | 2022 | 132 | 630 | PEX | 3*1 | 100 | 100 | 1.4 | 303200 | 1036.2374 | 1450.7324
918312730 | Enida AS | 2022 | 66 | 400 | PEX | 1*3 | 100 | 100 | 0.254 | 302500 | 241.5939 | 61.3648
915635857 | FAGNE AS | 2022 | 66 | 95 | Olje | 1*3 | 100 | 100 | 3 | 306300 | 229.8049 | 689.4148
915635857 | FAGNE AS | 2022 | 66 | 150 | Olje | 1*3 | 100 | 100 | 2.8 | 306500 | 260.6419 | 729.7975
915635857 | FAGNE AS | 2022 | 66 | 240 | Olje | 1*3 | 100 | 100 | 3.302 | 306700 | 295.9452 | 977.2112
915635857 | FAGNE AS | 2022 | 66 | 400 | Olje | 1*3 | 100 | 100 | 1.034 | 306800 | 315.4721 | 326.1981
915635857 | FAGNE AS | 2022 | 66 | 120 | PEX | 1*3 | 100 | 100 | 5.2 | 302100 | 187.1548 | 973.2051
915635857 | FAGNE AS | 2022 | 66 | 400 | PEX | 1*3 | 100 | 100 | 1.782 | 302500 | 241.5939 | 430.5203
915635857 | FAGNE AS | 2022 | 66 | 630 | PEX | 1*3 | 100 | 100 | 2.54 | 302600 | 257.6654 | 654.4702
915635857 | FAGNE AS | 2022 | 66 | 240 | PEX | 3*1 | 100 | 100 | 1.8 | 302700 | 451.5544 | 812.7978
915635857 | FAGNE AS | 2022 | 66 | 630 | PEX | 3*1 | 100 | 100 | 0.85 | 302900 | 662.2373 | 562.9017
998509289 | HERØYA NETT AS | 2022 | 132 | 400 | Olje | 3*1 | 100 | 100 | 2.1 | 307400 | 1241.988 | 2608.1747
985411131 | HÅLOGALAND KRAFT NETT AS | 2022 | 66 | 95 | Olje | 1*3 | 100 | 100 | 0.9 | 314900 | 229.8049 | 206.8244
985411131 | HÅLOGALAND KRAFT NETT AS | 2022 | 36 | 120 | PEX | 1*3 | 100 | 100 | 0.903 | 301400 | 137.5003 | 124.1628
985411131 | HÅLOGALAND KRAFT NETT AS | 2022 | 36 | 185 | PEX | 1*3 | 100 | 100 | 7.55 | 301600 | 176.7217 | 1334.2491
919415096 | INDRE HORDALAND KRAFTNETT AS | 2022 | 66 | 185 | Olje | 1*3 | 100 | 100 | 1.5 | 306600 | 277.6926 | 416.5389
923152601 | KYSTNETT AS | 2022 | 66 | 95 | PEX | 1*3 | 100 | 100 | 1.752 | 302000 | 175.6961 | 307.8196
979422679 | LEDE AS | 2022 | 132 | 1200 | PEX | 3*1 | 100 | 100 | 1.69 | 303500 | 1302.1527 | 2200.638
917424799 | LINEA AS | 2022 | 132 | 300 | Olje | 3*1 | 100 | 100 | 2.68 | 307300 | 1143.986 | 3065.8826
917424799 | LINEA AS | 2022 | 132 | 630 | PEX | 3*1 | 100 | 100 | 5.59 | 303200 | 1036.2374 | 5792.5673
917424799 | LINEA AS | 2022 | 132 | 800 | PEX | 3*1 | 100 | 100 | 4.61 | 303300 | 1118.1764 | 5154.7934
984882114 | LINJA AS | 2022 | 66 | 400 | PEX | 3*1 | 100 | 100 | 0.5 | 302800 | 557.6537 | 278.8268
984882114 | LINJA AS | 2022 | 132 | 400 | PEX | 3*1 | 100 | 100 | 0.836 | 303100 | 954.2984 | 797.7935
980038408 | LNETT AS | 2022 | 66 | 240 | PEX | 1*3 | 100 | 100 | 10.54 | 302400 | 226.5733 | 2388.0822
980038408 | LNETT AS | 2022 | 66 | 630 | PEX | 3*1 | 100 | 100 | 1.51 | 302900 | 662.2373 | 999.9783
982897327 | LUCERNA AS | 2022 | 66 | 95 | Olje | 1*3 | 100 | 100 | 4.45 | 306300 | 229.8049 | 1022.632
982897327 | LUCERNA AS | 2022 | 66 | 95 | PEX | 1*3 | 100 | 100 | 7.73 | 302000 | 175.6961 | 1358.1309
925668389 | MELLOM AS | 2022 | 66 | 240 | Olje | 3*1 | 100 | 100 | 4.2 | 307000 | 588.4207 | 2471.3668
925668389 | MELLOM AS | 2022 | 132 | 630 | Olje | 3*1 | 100 | 100 | 12.8 | 307500 | 1348.5087 | 17260.911
925668389 | MELLOM AS | 2022 | 66 | 150 | PEX | 1*3 | 100 | 100 | 3.1 | 302200 | 199.4169 | 618.1923
925668389 | MELLOM AS | 2022 | 132 | 630 | PEX | 3*1 | 100 | 100 | 5.2 | 303200 | 1036.2374 | 5388.4347
912631532 | MØRENETT AS | 2022 | 66 | 400 | Olje | 3*1 | 100 | 100 | 2.779 | 307100 | 726.3498 | 2018.5261
912631532 | MØRENETT AS | 2022 | 132 | 300 | Olje | 3*1 | 100 | 100 | 7.705 | 307300 | 1143.986 | 8814.4125
912631532 | MØRENETT AS | 2022 | 24 | 95 | PEX | 1*3 | 100 | 100 | 5.443 | 300300 | 105.1047 | 572.0848
912631532 | MØRENETT AS | 2022 | 24 | 150 | PEX | 1*3 | 100 | 100 | 4.79 | 300500 | 131.7053 | 630.8684
912631532 | MØRENETT AS | 2022 | 24 | 240 | PEX | 1*3 | 100 | 100 | 10.068 | 300700 | 185.6846 | 1869.4725
912631532 | MØRENETT AS | 2022 | 132 | 400 | PEX | 3*1 | 100 | 100 | 14.642 | 303100 | 954.2984 | 13972.8378
923993355 | NETTINORD AS | 2022 | 66 | 120 | Olje | 1*3 | 100 | 100 | 9.13 | 306400 | 244.7013 | 2234.1227
924619260 | SYGNIR AS | 2022 | 66 | 150 | PEX | 1*3 | 100 | 100 | 2.3 | 302200 | 199.4169 | 458.6588
988807648 | TENSIO TN AS | 2022 | 66 | 95 | Olje | 1*3 | 100 | 100 | 5.93 | 306300 | 229.8049 | 1362.7433
988807648 | TENSIO TN AS | 2022 | 66 | 240 | PEX | 1*3 | 100 | 100 | 2.621 | 302400 | 226.5733 | 593.8485
988807648 | TENSIO TN AS | 2022 | 66 | 400 | PEX | 1*3 | 100 | 100 | 0.939 | 302500 | 241.5939 | 226.8567
978631029 | TENSIO TS AS | 2022 | 66 | 240 | Olje | 3*1 | 100 | 100 | 4.78 | 307000 | 588.4207 | 2812.6508
978631029 | TENSIO TS AS | 2022 | 132 | 400 | PEX | 3*1 | 100 | 100 | 4.287 | 303100 | 954.2984 | 4091.0774
978631029 | TENSIO TS AS | 2022 | 132 | 800 | PEX | 3*1 | 100 | 100 | 2.575 | 303300 | 1118.1764 | 2879.3043
917983550 | TROLLFJORD NETT AS | 2022 | 132 | 1200 | PEX | 3*1 | 0 | 0 | 3.8 | 303500 | 1302.1527 | 0
968168134 | VESTÁLL AS | 2022 | 66 | 240 | Olje | 3*1 | 100 | 100 | 1.7 | 307000 | 588.4207 | 1000.3151
921683057 | VISSI AS | 2022 | 66 | 240 | PEX | 3*1 | 100 | 100 | 2.3 | 302700 | 451.5544 | 1038.575

## Sjøkabel Pivot
Radetiketter | Vektet verdi sjøkabel
912631532 | 27878.2021
915635857 | 6156.5167
917424799 | 14013.2432
917983550 | 0
918312730 | 61.3648
919415096 | 416.5389
921680554 | 316.088
921683057 | 1038.575
923152601 | 307.8196
923993355 | 2234.1227
924619260 | 458.6588
925668389 | 25738.9048
968168134 | 1000.3151
976944801 | 43310.434
978631029 | 9783.0325
979151950 | 35587.0288
979422679 | 2200.638
980038408 | 3388.0605
980489698 | 13479.5844
982897327 | 2380.7629
984882114 | 1076.6203
985411131 | 1665.2363
986347801 | 22059.7054
988807648 | 2183.4485
998509289 | 2608.1747

## Trafo
| Velg selskap i filteret og se vektet verdi i celle N1 | [11 empty] | 549834.5865
Orgnr | Selskap | År | kV | Eierandel | Driftsandel | Antall | Ytelse | VektID | Vekt Antall | Vekt ytelse | Vektet verdi antall | Vektet verdi ytelse | Vektet verdi transformator
982974011 | AGDER ENERGI NETT AS | 2022 | 66 | 75 | 75 | 3 | 60 | 600100 | 147.3294 | 4.8755 | 331.4911 | 219.3991 | 550.8903
982974011 | AGDER ENERGI NETT AS | 2022 | 66 | 75 | 100 | 1 | 11 | 600100 | 147.3294 | 4.8755 | 128.9132 | 46.927 | 175.8402
982974011 | AGDER ENERGI NETT AS | 2022 | 66 | 100 | 100 | 70 | 1322.5 | 600100 | 147.3294 | 4.8755 | 10313.057 | 6447.8968 | 16760.9538
982974011 | AGDER ENERGI NETT AS | 2022 | 132 | 100 | 100 | 95 | 3401 | 600200 | 226.6222 | 4.2862 | 21529.1063 | 14577.3179 | 36106.4242
982974011 | AGDER ENERGI NETT AS | 2022 | 66 | 100 | 100 | 4 | 90 | 600600 | 147.3294 | 4.8755 | 589.3175 | 438.7983 | 1028.1158
982974011 | AGDER ENERGI NETT AS | 2022 | 132 | 100 | 100 | 13 | 830 | 600700 | 226.6222 | 4.2862 | 2946.0882 | 3557.5342 | 6503.6224
915729290 | Aktieselskabet Saudefaldene | 2022 | 66 | 100 | 100 | 2 | 60 | 600100 | 147.3294 | 4.8755 | 294.6588 | 292.5322 | 587.191
925336637 | ALUT AS | 2022 | 66 | 100 | 100 | 3 | 22 | 600100 | 147.3294 | 4.8755 | 441.9882 | 107.2618 | 549.25
925336637 | ALUT AS | 2022 | 132 | 100 | 100 | 3 | 110 | 600200 | 226.6222 | 4.2862 | 679.8665 | 471.4804 | 1151.347
921680554 | ANDØY ENERGI NETT AS | 2022 | 66 | 100 | 100 | 5 | 38 | 600100 | 147.3294 | 4.8755 | 736.6469 | 185.2704 | 921.9173
921680554 | ANDØY ENERGI NETT AS | 2022 | 132 | 100 | 100 | 1 | 40 | 600200 | 226.6222 | 4.2862 | 226.6222 | 171.4474 | 398.0696
979151950 | ARVA AS | 2022 | 66 | 100 | 100 | 43 | 835 | 600100 | 147.3294 | 4.8755 | 6335.1636 | 4071.0728 | 10406.2364
979151950 | ARVA AS | 2022 | 132 | 100 | 100 | 39 | 1315.5 | 600200 | 226.6222 | 4.2862 | 8838.2647 | 5638.4774 | 14476.7421
979151950 | ARVA AS | 2022 | 66 | 100 | 100 | 1 | 30 | 600600 | 147.3294 | 4.8755 | 147.3294 | 146.2661 | 293.5955
979151950 | ARVA AS | 2022 | 132 | 100 | 100 | 5 | 286 | 600700 | 226.6222 | 4.2862 | 1133.1109 | 1225.8491 | 2358.96
971058854 | BARENTS NETT AS | 2022 | 66 | 100 | 100 | 1 | 6 | 600100 | 147.3294 | 4.8755 | 147.3294 | 29.2532 | 176.5826
971058854 | BARENTS NETT AS | 2022 | 132 | 100 | 100 | 19 | 588 | 600200 | 226.6222 | 4.2862 | 4305.8213 | 2520.2772 | 6826.0985
976944801 | BKK AS | 2022 | 300 | 0 | 0 | 2 | 460 | 600300 | 551.8299 | 4.822 | 0 | 0 | 0
976944801 | BKK AS | 2022 | 66 | 100 | 100 | 23 | 400 | 600100 | 147.3294 | 4.8755 | 3388.5759 | 1950.2145 | 5338.7904
976944801 | BKK AS | 2022 | 132 | 100 | 100 | 74 | 2366.5 | 600200 | 226.6222 | 4.2862 | 16770.0407 | 10143.2587 | 26913.2994
976944801 | BKK AS | 2022 | 300 | 100 | 100 | 2 | 500 | 600300 | 551.8299 | 4.822 | 1103.6598 | 2410.9795 | 3514.6393
976944801 | BKK AS | 2022 | 132 | 100 | 100 | 9 | 545 | 600700 | 226.6222 | 4.2862 | 2039.5995 | 2335.9713 | 4375.5708
924527994 | BREHEIM NETT AS | 2022 | 66 | 100 | 100 | 2 | 50 | 600100 | 147.3294 | 4.8755 | 294.6588 | 243.7768 | 538.4356
924862602 | DE NETT AS | 2022 | 66 | 100 | 100 | 1 | 10 | 600600 | 147.3294 | 4.8755 | 147.3294 | 48.7554 | 196.0847
924862602 | DE NETT AS | 2022 | 132 | 100 | 100 | 1 | 20 | 600700 | 226.6222 | 4.2862 | 226.6222 | 85.7237 | 312.3459
979379455 | ELINETT AS | 2022 | 132 | 100 | 100 | 13 | 436 | 600200 | 226.6222 | 4.2862 | 2946.0882 | 1868.777 | 4814.8652
986347801 | ELMEA AS | 2022 | 66 | 100 | 100 | 1 | 35 | 600100 | 147.3294 | 4.8755 | 147.3294 | 170.6438 | 317.9732
986347801 | ELMEA AS | 2022 | 132 | 100 | 100 | 9 | 370 | 600200 | 226.6222 | 4.2862 | 2039.5995 | 1585.8887 | 3625.4883
980489698 | ELVIA AS | 2022 | 132 | 50 | 50 | 1 | 10 | 600200 | 226.6222 | 4.2862 | 113.3111 | 21.4309 | 134.742
980489698 | ELVIA AS | 2022 | 66 | 100 | 100 | 450 | 8188.97 | 600100 | 147.3294 | 4.8755 | 66298.2233 | 39925.6208 | 106223.8441
980489698 | ELVIA AS | 2022 | 132 | 100 | 100 | 109 | 4251 | 600200 | 226.6222 | 4.2862 | 24701.8168 | 18220.5758 | 42922.3925
980489698 | ELVIA AS | 2022 | 66 | 100 | 100 | 7 | 262 | 600600 | 147.3294 | 4.8755 | 1031.3057 | 1277.3905 | 2308.6962
980489698 | ELVIA AS | 2022 | 132 | 100 | 100 | 10 | 800 | 600700 | 226.6222 | 4.2862 | 2266.2217 | 3428.9486 | 5695.1704
918312730 | Enida AS | 2022 | 66 | 100 | 100 | 10 | 195 | 600100 | 147.3294 | 4.8755 | 1473.2939 | 950.7296 | 2424.0234
966731508 | EVERKET AS | 2022 | 132 | 100 | 100 | 1 | 40 | 600200 | 226.6222 | 4.2862 | 226.6222 | 171.4474 | 398.0696
915635857 | FAGNE AS | 2022 | 66 | 100 | 100 | 69 | 1689.7 | 600100 | 147.3294 | 4.8755 | 10165.7276 | 8238.1937 | 18403.9213
915635857 | FAGNE AS | 2022 | 300 | 100 | 100 | 1 | 100 | 600300 | 551.8299 | 4.822 | 551.8299 | 482.1959 | 1034.0258
915635857 | FAGNE AS | 2022 | 66 | 100 | 100 | 1 | 16 | 600600 | 147.3294 | 4.8755 | 147.3294 | 78.0086 | 225.338
923354204 | FJELLNETT AS | 2022 | 66 | 100 | 100 | 13 | 181 | 600100 | 147.3294 | 4.8755 | 1915.282 | 882.4721 | 2797.7541
923354204 | FJELLNETT AS | 2022 | 132 | 100 | 100 | 2 | 55 | 600200 | 226.6222 | 4.2862 | 453.2443 | 235.7402 | 688.9846
925549738 | FØRE AS | 2022 | 66 | 100 | 100 | 5 | 90 | 600100 | 147.3294 | 4.8755 | 736.6469 | 438.7983 | 1175.4452
976894677 | HAFSLUND ECO VANNKRAFT AS | 2022 | 300 | 45 | 45 | 2 | 100 | 600800 | 551.8299 | 4.822 | 496.6469 | 216.9882 | 713.6351
976894677 | HAFSLUND ECO VANNKRAFT AS | 2022 | 300 | 47.29 | 47.29 | 2 | 100 | 600800 | 551.8299 | 4.822 | 521.9207 | 228.0304 | 749.9512
971589752 | HALLINGDAL KRAFTNETT AS | 2022 | 66 | 100 | 100 | 13 | 256.5 | 600100 | 147.3294 | 4.8755 | 1915.282 | 1250.5751 | 3165.8571
923050612 | HEMSIL NETT AS | 2022 | 66 | 100 | 100 | 3 | 47 | 600100 | 147.3294 | 4.8755 | 441.9882 | 229.1502 | 671.1384
998509289 | HERØYA NETT AS | 2022 | 132 | 100 | 100 | 13 | 480 | 600200 | 226.6222 | 4.2862 | 2946.0882 | 2057.3692 | 5003.4574
985411131 | HÅLOGALAND KRAFT NETT AS | 2022 | 66 | 100 | 100 | 19 | 222 | 600100 | 147.3294 | 4.8755 | 2799.2583 | 1082.3691 | 3881.6274
985411131 | HÅLOGALAND KRAFT NETT AS | 2022 | 132 | 100 | 100 | 11 | 301 | 600200 | 226.6222 | 4.2862 | 2492.8439 | 1290.1419 | 3782.9858
985411131 | HÅLOGALAND KRAFT NETT AS | 2022 | 66 | 100 | 100 | 1 | 7 | 600600 | 147.3294 | 4.8755 | 147.3294 | 34.1288 | 181.4581
919415096 | INDRE HORDALAND KRAFTNETT AS | 2022 | 66 | 100 | 100 | 2 | 50 | 600100 | 147.3294 | 4.8755 | 294.6588 | 243.7768 | 538.4356
919415096 | INDRE HORDALAND KRAFTNETT AS | 2022 | 132 | 100 | 100 | 2 | 72 | 600200 | 226.6222 | 4.2862 | 453.2443 | 308.6054 | 761.8497
824914982 | JÆREN EVERK AS | 2022 | 66 | 100 | 100 | 4 | 75 | 600100 | 147.3294 | 4.8755 | 589.3175 | 365.6652 | 954.9828
824914982 | JÆREN EVERK AS | 2022 | 132 | 100 | 100 | 2 | 40 | 600200 | 226.6222 | 4.2862 | 453.2443 | 171.4474 | 624.6918
977285712 | KE NETT AS | 2022 | 66 | 50 | 50 | 3 | 44 | 600100 | 147.3294 | 4.8755 | 220.9941 | 107.2618 | 328.2559
977285712 | KE NETT AS | 2022 | 66 | 100 | 100 | 5 | 82 | 600100 | 147.3294 | 4.8755 | 736.6469 | 399.794 | 1136.4409
923436596 | KLIVE AS | 2022 | 66 | 100 | 100 | 1 | 8 | 600100 | 147.3294 | 4.8755 | 147.3294 | 39.0043 | 186.3337
913680294 | KVÆNANGEN KRAFTVERK AS | 2022 | 66 | 100 | 100 | 1 | 8 | 600100 | 147.3294 | 4.8755 | 147.3294 | 39.0043 | 186.3337
923152601 | KYSTNETT AS | 2022 | 66 | 100 | 100 | 9 | 123 | 600100 | 147.3294 | 4.8755 | 1325.9645 | 599.691 | 1925.6554
923152601 | KYSTNETT AS | 2022 | 132 | 100 | 100 | 3 | 111 | 600200 | 226.6222 | 4.2862 | 679.8665 | 475.7666 | 1155.6331
979422679 | LEDE AS | 2022 | 66 | 100 | 100 | 13 | 312.5 | 600100 | 147.3294 | 4.8755 | 1915.282 | 1523.6051 | 3438.8871
979422679 | LEDE AS | 2022 | 132 | 100 | 100 | 83 | 2684.5 | 600200 | 226.6222 | 4.2862 | 18809.6403 | 11506.2658 | 30315.906
979422679 | LEDE AS | 2022 | 132 | 100 | 100 | 5 | 156.5 | 600700 | 226.6222 | 4.2862 | 1133.1109 | 670.7881 | 1803.8989
924868759 | LEGA NETT AS | 2022 | 66 | 100 | 100 | 5 | 33 | 600100 | 147.3294 | 4.8755 | 736.6469 | 160.8927 | 897.5396
917424799 | LINEA AS | 2022 | 66 | 100 | 100 | 3 | 46 | 600100 | 147.3294 | 4.8755 | 441.9882 | 224.2747 | 666.2628
917424799 | LINEA AS | 2022 | 132 | 100 | 100 | 14 | 571 | 600200 | 226.6222 | 4.2862 | 3172.7104 | 2447.4121 | 5620.1225
917424799 | LINEA AS | 2022 | 132 | 100 | 100 | 3 | 190 | 600700 | 226.6222 | 4.2862 | 679.8665 | 814.3753 | 1494.2418
984882114 | LINJA AS | 2022 | 132 | 0 | 0 | 0 | 50 | 600200 | 226.6222 | 4.2862 | 0 | 0 | 0
984882114 | LINJA AS | 2022 | 66 | 100 | 100 | 21 | 414 | 600100 | 147.3294 | 4.8755 | 3093.9171 | 2018.472 | 5112.3891
984882114 | LINJA AS | 2022 | 132 | 100 | 100 | 10 | 609 | 600200 | 226.6222 | 4.2862 | 2266.2217 | 2610.2871 | 4876.5089
980038408 | LNETT AS | 2022 | 66 | 0 | 0 | 4 | 36.1 | 600100 | 147.3294 | 4.8755 | 0 | 0 | 0
980038408 | LNETT AS | 2022 | 132 | 0 | 0 | 9 | 487 | 600200 | 226.6222 | 4.2862 | 0 | 0 | 0
980038408 | LNETT AS | 2022 | 66 | 100 | 100 | 88 | 1866.3 | 600100 | 147.3294 | 4.8755 | 12964.9859 | 9099.2135 | 22064.1994
980038408 | LNETT AS | 2022 | 132 | 100 | 100 | 13 | 964 | 600200 | 226.6222 | 4.2862 | 2946.0882 | 4131.8831 | 7077.9713
982897327 | LUCERNA AS | 2022 | 66 | 0 | 0 | 1 | 8 | 600100 | 147.3294 | 4.8755 | 0 | 0 | 0
982897327 | LUCERNA AS | 2022 | 66 | 100 | 100 | 3 | 24 | 600100 | 147.3294 | 4.8755 | 441.9882 | 117.0129 | 559.001
982897327 | LUCERNA AS | 2022 | 132 | 100 | 100 | 4 | 150 | 600200 | 226.6222 | 4.2862 | 906.4887 | 642.9279 | 1549.4166
924934867 | LUOSTEJOK NETT AS | 2022 | 66 | 100 | 100 | 4 | 39 | 600100 | 147.3294 | 4.8755 | 589.3175 | 190.1459 | 779.4635
925668389 | MELLOM AS | 2022 | 66 | 100 | 100 | 8 | 115 | 600100 | 147.3294 | 4.8755 | 1178.6351 | 560.6867 | 1739.3218
925668389 | MELLOM AS | 2022 | 132 | 100 | 100 | 8 | 386 | 600200 | 226.6222 | 4.2862 | 1812.9774 | 1654.4677 | 3467.4451
919173122 | MELØY NETT AS | 2022 | 132 | 100 | 100 | 1 | 25 | 600200 | 226.6222 | 4.2862 | 226.6222 | 107.1546 | 333.7768
917856222 | MIDTNETT AS | 2022 | 66 | 100 | 100 | 4 | 60 | 600100 | 147.3294 | 4.8755 | 589.3175 | 292.5322 | 881.8497
917856222 | MIDTNETT AS | 2022 | 132 | 100 | 100 | 1 | 20 | 600200 | 226.6222 | 4.2862 | 226.6222 | 85.7237 | 312.3459
912631532 | MØRENETT AS | 2022 | 66 | 100 | 100 | 14 | 326 | 600100 | 147.3294 | 4.8755 | 2062.6114 | 1589.4248 | 3652.0362
912631532 | MØRENETT AS | 2022 | 132 | 100 | 100 | 27 | 1113 | 600200 | 226.6222 | 4.2862 | 6118.7986 | 4770.5248 | 10889.3234
923993355 | NETTINORD AS | 2022 | 66 | 100 | 100 | 9 | 77.3 | 600100 | 147.3294 | 4.8755 | 1325.9645 | 376.879 | 1702.8434
980234088 | NORGESNETT AS | 2022 | 132 | 100 | 100 | 6 | 181 | 600200 | 226.6222 | 4.2862 | 1359.733 | 775.7996 | 2135.5327
996732673 | NORSKE SKOG SKOGN AS | 2022 | 66 | 100 | 100 | 7 | 90 | 600100 | 147.3294 | 4.8755 | 1031.3057 | 438.7983 | 1470.104
925017809 | RK NETT AS | 2022 | 66 | 50 | 50 | 1 | 30 | 600100 | 147.3294 | 4.8755 | 73.6647 | 73.133 | 146.7977
925017809 | RK NETT AS | 2022 | 66 | 100 | 100 | 2 | 50 | 600100 | 147.3294 | 4.8755 | 294.6588 | 243.7768 | 538.4356
926377841 | ROMSDALSNETT AS | 2022 | 132 | 100 | 100 | 1 | 30 | 600200 | 226.6222 | 4.2862 | 226.6222 | 128.5856 | 355.2077
919884452 | RØROS E-VERK NETT AS | 2022 | 66 | 100 | 100 | 2 | 26 | 600100 | 147.3294 | 4.8755 | 294.6588 | 126.7639 | 421.4227
919884452 | RØROS E-VERK NETT AS | 2022 | 132 | 100 | 100 | 3 | 85 | 600200 | 226.6222 | 4.2862 | 679.8665 | 364.3258 | 1044.1923
923819177 | S-NETT AS | 2022 | 66 | 100 | 100 | 2 | 45 | 600100 | 147.3294 | 4.8755 | 294.6588 | 219.3991 | 514.0579
924940379 | STANNUM AS | 2022 | 132 | 100 | 100 | 1 | 15 | 600200 | 226.6222 | 4.2862 | 226.6222 | 64.2928 | 290.915
962986633 | STATNETT SF | 2022 | 66 | 0 | 0 | 2 | 20 | 600100 | 147.3294 | 4.8755 | 0 | 0 | 0
962986633 | STATNETT SF | 2022 | 66 | 100 | 100 | 4 | 100 | 600100 | 147.3294 | 4.8755 | 589.3175 | 487.5536 | 1076.8712
962986633 | STATNETT SF | 2022 | 132 | 100 | 100 | 11 | 272 | 600200 | 226.6222 | 4.2862 | 2492.8439 | 1165.8425 | 3658.6864
962986633 | STATNETT SF | 2022 | 300 | 100 | 100 | 1 | 20 | 600300 | 551.8299 | 4.822 | 551.8299 | 96.4392 | 648.2691
962986633 | STATNETT SF | 2022 | 132 | 100 | 100 | 3 | 195 | 600700 | 226.6222 | 4.2862 | 679.8665 | 835.8062 | 1515.6727
962986633 | STATNETT SF | 2022 | 300 | 100 | 100 | 1 | 60 | 600800 | 551.8299 | 4.822 | 551.8299 | 289.3175 | 841.1475
921025610 | SVABO INDUSTRINETT AS | 2022 | 132 | 100 | 100 | 8 | 504 | 600200 | 226.6222 | 4.2862 | 1812.9774 | 2160.2376 | 3973.215
924619260 | SYGNIR AS | 2022 | 66 | 33 | 0 | 1 | 21 | 600100 | 147.3294 | 4.8755 | 24.3093 | 16.8937 | 41.2031
924619260 | SYGNIR AS | 2022 | 66 | 100 | 100 | 16 | 274.5 | 600100 | 147.3294 | 4.8755 | 2357.2702 | 1338.3347 | 3695.6049
924619260 | SYGNIR AS | 2022 | 132 | 100 | 100 | 3 | 177.8 | 600200 | 226.6222 | 4.2862 | 679.8665 | 762.0838 | 1441.9503
925803375 | TELEMARK NETT AS | 2022 | 66 | 50 | 50 | 1 | 30 | 600100 | 147.3294 | 4.8755 | 73.6647 | 73.133 | 146.7977
925803375 | TELEMARK NETT AS | 2022 | 66 | 100 | 100 | 5 | 90 | 600100 | 147.3294 | 4.8755 | 736.6469 | 438.7983 | 1175.4452
925803375 | TELEMARK NETT AS | 2022 | 132 | 100 | 100 | 1 | 10 | 600200 | 226.6222 | 4.2862 | 226.6222 | 42.8619 | 269.484
988807648 | TENSIO TN AS | 2022 | 66 | 100 | 100 | 51 | 961 | 600100 | 147.3294 | 4.8755 | 7513.7986 | 4685.3904 | 12199.1891
988807648 | TENSIO TN AS | 2022 | 132 | 100 | 100 | 5 | 272 | 600200 | 226.6222 | 4.2862 | 1133.1109 | 1165.8425 | 2298.9534
988807648 | TENSIO TN AS | 2022 | 132 | 100 | 100 | 2 | 150 | 600700 | 226.6222 | 4.2862 | 453.2443 | 642.9279 | 1096.1722
978631029 | TENSIO TS AS | 2022 | 66 | 100 | 100 | 77 | 1658.3 | 600100 | 147.3294 | 4.8755 | 11344.3627 | 8085.1019 | 19429.4646
978631029 | TENSIO TS AS | 2022 | 132 | 100 | 100 | 17 | 711 | 600200 | 226.6222 | 4.2862 | 3852.5769 | 3047.4781 | 6900.055
978631029 | TENSIO TS AS | 2022 | 66 | 100 | 100 | 1 | 20 | 600600 | 147.3294 | 4.8755 | 147.3294 | 97.5107 | 244.8401
978631029 | TENSIO TS AS | 2022 | 132 | 100 | 100 | 2 | 80 | 600700 | 226.6222 | 4.2862 | 453.2443 | 342.8949 | 796.1392
916763476 | TINFOS AS | 2022 | 132 | 100 | 100 | 2 | 54 | 600200 | 226.6222 | 4.2862 | 453.2443 | 231.454 | 684.6984
917983550 | TROLLFJORD NETT AS | 2022 | 132 | 100 | 100 | 4 | 90 | 600200 | 226.6222 | 4.2862 | 906.4887 | 385.7567 | 1292.2454
968168134 | VESTÁLL AS | 2022 | 66 | 100 | 100 | 6 | 81 | 600100 | 147.3294 | 4.8755 | 883.9763 | 394.9184 | 1278.8948
979399901 | VESTMAR NETT AS | 2022 | 66 | 50 | 50 | 1 | 40 | 600600 | 147.3294 | 4.8755 | 73.6647 | 97.5107 | 171.1754
979399901 | VESTMAR NETT AS | 2022 | 66 | 100 | 100 | 1 | 15 | 600100 | 147.3294 | 4.8755 | 147.3294 | 73.133 | 220.4624
979399901 | VESTMAR NETT AS | 2022 | 132 | 100 | 100 | 3 | 100 | 600200 | 226.6222 | 4.2862 | 679.8665 | 428.6186 | 1108.4851
979399901 | VESTMAR NETT AS | 2022 | 66 | 100 | 100 | 1 | 20 | 600600 | 147.3294 | 4.8755 | 147.3294 | 97.5107 | 244.8401
916319908 | VEVIG AS | 2022 | 66 | 100 | 100 | 12 | 190 | 600100 | 147.3294 | 4.8755 | 1767.9526 | 926.3519 | 2694.3045
921683057 | VISSI AS | 2022 | 66 | 100 | 100 | 6 | 61 | 600100 | 147.3294 | 4.8755 | 883.9763 | 297.4077 | 1181.384
918999361 | VONETT AS | 2022 | 66 | 100 | 100 | 3 | 36 | 600100 | 147.3294 | 4.8755 | 441.9882 | 175.5193 | 617.5075
918999361 | VONETT AS | 2022 | 132 | 100 | 100 | 6 | 209.5 | 600200 | 226.6222 | 4.2862 | 1359.733 | 897.9559 | 2257.689
984015666 | YARA NORGE AS | 2022 | 132 | 100 | 100 | 2 | 100 | 600200 | 226.6222 | 4.2862 | 453.2443 | 428.6186 | 881.8629

## Trafo pivot
Orgnr | Sum vektet verdi transformator
824914982 | 1579.6745
912631532 | 14541.3597
913680294 | 186.3337
915635857 | 19663.2851
915729290 | 587.191
916319908 | 2694.3045
916763476 | 684.6984
917424799 | 7780.6271
917856222 | 1194.1956
917983550 | 1292.2454
918312730 | 2424.0234
918999361 | 2875.1964
919173122 | 333.7768
919415096 | 1300.2853
919884452 | 1465.615
921025610 | 3973.215
921680554 | 1319.9869
921683057 | 1181.384
923050612 | 671.1384
923152601 | 3081.2886
923354204 | 3486.7386
923436596 | 186.3337
923819177 | 514.0579
923993355 | 1702.8434
924527994 | 538.4356
924619260 | 5178.7583
924862602 | 508.4306
924868759 | 897.5396
924934867 | 779.4635
924940379 | 290.915
925017809 | 685.2333
925336637 | 1700.5969
925549738 | 1175.4452
925668389 | 5206.7669
925803375 | 1591.727
926377841 | 355.2077
962986633 | 7740.6469
966731508 | 398.0696
968168134 | 1278.8948
971058854 | 7002.6811
971589752 | 3165.8571
976894677 | 1463.5863
976944801 | 40142.2999
977285712 | 1464.6968
978631029 | 27370.4989
979151950 | 27535.534
979379455 | 4814.8652
979399901 | 1744.9631
979422679 | 35558.6921
980038408 | 29142.1707
980234088 | 2135.5327
980489698 | 157284.8453
982897327 | 2108.4176
982974011 | 61125.8467
984015666 | 881.8629
984882114 | 9988.898
985411131 | 7846.0713
986347801 | 3943.4614
988807648 | 15594.3147
996732673 | 1470.104
998509289 | 5003.4574

## Avgang
| Velg selskap i filteret og se vektet verdi i celle K1 | [8 empty] | 1519161.8507
Orgnr | Navn | År | kV | Type | Eierandel | Driftsandel | Antall | VektID | Totalvekt | Vektet verdi avganger
982974011 | AGDER ENERGI NETT AS | 2022 | 5 | Dobbel | 100 | 100 | 1 | 400100 | 65.8084 | 65.8084
982974011 | AGDER ENERGI NETT AS | 2022 | 24 | Dobbel | 100 | 100 | 580 | 400300 | 65.8084 | 38168.8569
982974011 | AGDER ENERGI NETT AS | 2022 | 66 | Dobbel | 100 | 100 | 97 | 400500 | 188.0239 | 18238.3208
982974011 | AGDER ENERGI NETT AS | 2022 | 132 | Dobbel | 100 | 100 | 170 | 400700 | 413.6526 | 70320.9482
982974011 | AGDER ENERGI NETT AS | 2022 | 132 | Enkel | 50 | 50 | 4 | 400600 | 206.8263 | 413.6526
982974011 | AGDER ENERGI NETT AS | 2022 | 24 | Enkel | 100 | 100 | 295 | 400200 | 32.9042 | 9706.7352
982974011 | AGDER ENERGI NETT AS | 2022 | 66 | Enkel | 100 | 100 | 114 | 400400 | 94.012 | 10717.3638
982974011 | AGDER ENERGI NETT AS | 2022 | 132 | Enkel | 100 | 100 | 116 | 400600 | 206.8263 | 23991.8529
915729290 | Aktieselskabet Saudefaldene | 2022 | 66 | Dobbel | 100 | 100 | 4 | 400500 | 188.0239 | 752.0957
915729290 | Aktieselskabet Saudefaldene | 2022 | 24 | Enkel | 100 | 100 | 20 | 400200 | 32.9042 | 658.0837
915729290 | Aktieselskabet Saudefaldene | 2022 | 66 | Enkel | 100 | 100 | 6 | 400400 | 94.012 | 564.0718
915729290 | Aktieselskabet Saudefaldene | 2022 | 300 | Enkel | 100 | 100 | 4 | 400800 | 564.0718 | 2256.2871
925336637 | ALUT AS | 2022 | 24 | Dobbel | 100 | 100 | 31 | 400300 | 65.8084 | 2040.0596
925336637 | ALUT AS | 2022 | 132 | Dobbel | 100 | 100 | 4 | 400700 | 413.6526 | 1654.6105
925336637 | ALUT AS | 2022 | 24 | Enkel | 100 | 100 | 13 | 400200 | 32.9042 | 427.7544
925336637 | ALUT AS | 2022 | 66 | Enkel | 100 | 100 | 7 | 400400 | 94.012 | 658.0837
925336637 | ALUT AS | 2022 | 132 | Enkel | 100 | 100 | 2 | 400600 | 206.8263 | 413.6526
921680554 | ANDØY ENERGI NETT AS | 2022 | 24 | Enkel | 100 | 100 | 18 | 400200 | 32.9042 | 592.2754
921680554 | ANDØY ENERGI NETT AS | 2022 | 66 | Enkel | 100 | 100 | 18 | 400400 | 94.012 | 1692.2153
921680554 | ANDØY ENERGI NETT AS | 2022 | 132 | Enkel | 100 | 100 | 1 | 400600 | 206.8263 | 206.8263
979151950 | ARVA AS | 2022 | 132 | Dobbel | 50 | 50 | 1 | 400700 | 413.6526 | 206.8263
979151950 | ARVA AS | 2022 | 24 | Dobbel | 100 | 100 | 122 | 400300 | 65.8084 | 8028.6216
979151950 | ARVA AS | 2022 | 66 | Dobbel | 100 | 100 | 32 | 400500 | 188.0239 | 6016.7656
979151950 | ARVA AS | 2022 | 132 | Dobbel | 100 | 100 | 50 | 400700 | 413.6526 | 20682.6318
979151950 | ARVA AS | 2022 | 5 | Enkel | 100 | 100 | 9 | 400000 | 32.9042 | 296.1377
979151950 | ARVA AS | 2022 | 24 | Enkel | 100 | 100 | 278 | 400200 | 32.9042 | 9147.364
979151950 | ARVA AS | 2022 | 66 | Enkel | 100 | 100 | 57 | 400400 | 94.012 | 5358.6819
979151950 | ARVA AS | 2022 | 132 | Enkel | 100 | 100 | 63 | 400600 | 206.8263 | 13030.058
971058854 | BARENTS NETT AS | 2022 | 24 | Dobbel | 100 | 100 | 8 | 400300 | 65.8084 | 526.467
971058854 | BARENTS NETT AS | 2022 | 132 | Dobbel | 100 | 100 | 12 | 400700 | 413.6526 | 4963.8316
971058854 | BARENTS NETT AS | 2022 | 24 | Enkel | 100 | 100 | 91 | 400200 | 32.9042 | 2994.281
971058854 | BARENTS NETT AS | 2022 | 66 | Enkel | 100 | 100 | 3 | 400400 | 94.012 | 282.0359
971058854 | BARENTS NETT AS | 2022 | 132 | Enkel | 100 | 100 | 22 | 400600 | 206.8263 | 4550.179
976944801 | BKK AS | 2022 | 132 | Dobbel | 0 | 0 | 1 | 400700 | 413.6526 | 0
976944801 | BKK AS | 2022 | 300 | Dobbel | 0 | 0 | 4 | 400900 | 1128.1436 | 0
976944801 | BKK AS | 2022 | 24 | Dobbel | 100 | 100 | 361 | 400300 | 65.8084 | 23756.823
976944801 | BKK AS | 2022 | 66 | Dobbel | 100 | 100 | 29 | 400500 | 188.0239 | 5452.6938
976944801 | BKK AS | 2022 | 132 | Dobbel | 100 | 100 | 148 | 400700 | 413.6526 | 61220.5902
976944801 | BKK AS | 2022 | 300 | Dobbel | 100 | 100 | 2 | 400900 | 1128.1436 | 2256.2871
976944801 | BKK AS | 2022 | 24 | Enkel | 100 | 100 | 425 | 400200 | 32.9042 | 13984.2795
976944801 | BKK AS | 2022 | 66 | Enkel | 100 | 100 | 38 | 400400 | 94.012 | 3572.4546
976944801 | BKK AS | 2022 | 132 | Enkel | 100 | 100 | 54 | 400600 | 206.8263 | 11168.6212
924527994 | BREHEIM NETT AS | 2022 | 24 | Dobbel | 50 | 50 | 4 | 400300 | 65.8084 | 131.6167
924527994 | BREHEIM NETT AS | 2022 | 24 | Enkel | 50 | 50 | 2 | 400200 | 32.9042 | 32.9042
924527994 | BREHEIM NETT AS | 2022 | 24 | Enkel | 100 | 100 | 6 | 400200 | 32.9042 | 197.4251
924527994 | BREHEIM NETT AS | 2022 | 66 | Enkel | 100 | 100 | 4 | 400400 | 94.012 | 376.0479
923934138 | BØMLO KRAFTNETT AS | 2022 | 24 | Enkel | 100 | 100 | 8 | 400200 | 32.9042 | 263.2335
924862602 | DE NETT AS | 2022 | 24 | Dobbel | 100 | 100 | 8 | 400300 | 65.8084 | 526.467
924862602 | DE NETT AS | 2022 | 24 | Enkel | 100 | 100 | 1 | 400200 | 32.9042 | 32.9042
924862602 | DE NETT AS | 2022 | 66 | Enkel | 100 | 100 | 1 | 400400 | 94.012 | 94.012
924862602 | DE NETT AS | 2022 | 132 | Enkel | 100 | 100 | 1 | 400600 | 206.8263 | 206.8263
979379455 | ELINETT AS | 2022 | 24 | Dobbel | 100 | 100 | 57 | 400300 | 65.8084 | 3751.0773
979379455 | ELINETT AS | 2022 | 132 | Dobbel | 100 | 100 | 13 | 400700 | 413.6526 | 5377.4843
979379455 | ELINETT AS | 2022 | 24 | Enkel | 100 | 100 | 37 | 400200 | 32.9042 | 1217.4549
979379455 | ELINETT AS | 2022 | 132 | Enkel | 100 | 100 | 19 | 400600 | 206.8263 | 3929.7
986347801 | ELMEA AS | 2022 | 24 | Dobbel | 100 | 100 | 21 | 400300 | 65.8084 | 1381.9759
986347801 | ELMEA AS | 2022 | 132 | Dobbel | 100 | 100 | 18 | 400700 | 413.6526 | 7445.7475
986347801 | ELMEA AS | 2022 | 24 | Enkel | 100 | 100 | 30 | 400200 | 32.9042 | 987.1256
986347801 | ELMEA AS | 2022 | 66 | Enkel | 100 | 100 | 2 | 400400 | 94.012 | 188.0239
986347801 | ELMEA AS | 2022 | 132 | Enkel | 100 | 100 | 3 | 400600 | 206.8263 | 620.479
980489698 | ELVIA AS | 2022 | 66 | Dobbel | 0 | 100 | 0 | 400500 | 188.0239 | 0
980489698 | ELVIA AS | 2022 | 24 | Dobbel | 100 | 80 | 77 | 400300 | 65.8084 | 4560.5203
980489698 | ELVIA AS | 2022 | 5 | Dobbel | 100 | 100 | 18 | 400100 | 65.8084 | 1184.5507
980489698 | ELVIA AS | 2022 | 24 | Dobbel | 100 | 100 | 1800 | 400300 | 65.8084 | 118455.0731
980489698 | ELVIA AS | 2022 | 66 | Dobbel | 100 | 100 | 587 | 400500 | 188.0239 | 110370.0443
980489698 | ELVIA AS | 2022 | 132 | Dobbel | 100 | 100 | 176 | 400700 | 413.6526 | 72802.864
980489698 | ELVIA AS | 2022 | 24 | Enkel | 0 | 0 | 2 | 400200 | 32.9042 | 0
980489698 | ELVIA AS | 2022 | 24 | Enkel | 100 | 80 | 25 | 400200 | 32.9042 | 740.3442
980489698 | ELVIA AS | 2022 | 5 | Enkel | 100 | 100 | 13 | 400000 | 32.9042 | 427.7544
980489698 | ELVIA AS | 2022 | 24 | Enkel | 100 | 100 | 1467 | 400200 | 32.9042 | 48270.4423
980489698 | ELVIA AS | 2022 | 66 | Enkel | 100 | 100 | 499 | 400400 | 94.012 | 46911.9694
980489698 | ELVIA AS | 2022 | 132 | Enkel | 100 | 100 | 98 | 400600 | 206.8263 | 20268.9792
918312730 | Enida AS | 2022 | 24 | Dobbel | 100 | 100 | 10 | 400300 | 65.8084 | 658.0837
918312730 | Enida AS | 2022 | 132 | Dobbel | 100 | 100 | 3 | 400700 | 413.6526 | 1240.9579
918312730 | Enida AS | 2022 | 24 | Enkel | 100 | 100 | 40 | 400200 | 32.9042 | 1316.1675
918312730 | Enida AS | 2022 | 66 | Enkel | 100 | 100 | 23 | 400400 | 94.012 | 2162.2751
882783022 | ETNA NETT AS | 2022 | 24 | Dobbel | 100 | 100 | 15 | 400300 | 65.8084 | 987.1256
882783022 | ETNA NETT AS | 2022 | 24 | Enkel | 0 | 100 | 1 | 400200 | 32.9042 | 16.4521
882783022 | ETNA NETT AS | 2022 | 24 | Enkel | 100 | 100 | 7 | 400200 | 32.9042 | 230.3293
966731508 | EVERKET AS | 2022 | 24 | Enkel | 100 | 100 | 32 | 400200 | 32.9042 | 1052.934
966731508 | EVERKET AS | 2022 | 132 | Enkel | 100 | 100 | 1 | 400600 | 206.8263 | 206.8263
915635857 | FAGNE AS | 2022 | 66 | Dobbel | 0 | 0 | 5 | 400500 | 188.0239 | 0
915635857 | FAGNE AS | 2022 | 24 | Dobbel | 100 | 100 | 163 | 400300 | 65.8084 | 10726.765
915635857 | FAGNE AS | 2022 | 66 | Dobbel | 100 | 100 | 98 | 400500 | 188.0239 | 18426.3447
915635857 | FAGNE AS | 2022 | 132 | Dobbel | 100 | 100 | 8 | 400700 | 413.6526 | 3309.2211
915635857 | FAGNE AS | 2022 | 24 | Enkel | 0 | 0 | 2 | 400200 | 32.9042 | 0
915635857 | FAGNE AS | 2022 | 24 | Enkel | 100 | 100 | 128 | 400200 | 32.9042 | 4211.7359
915635857 | FAGNE AS | 2022 | 66 | Enkel | 100 | 100 | 109 | 400400 | 94.012 | 10247.3039
915635857 | FAGNE AS | 2022 | 300 | Enkel | 100 | 100 | 6 | 400800 | 564.0718 | 3384.4307
923354204 | FJELLNETT AS | 2022 | 24 | Dobbel | 100 | 100 | 10 | 400300 | 65.8084 | 658.0837
923354204 | FJELLNETT AS | 2022 | 24 | Enkel | 100 | 100 | 58 | 400200 | 32.9042 | 1908.4428
923354204 | FJELLNETT AS | 2022 | 66 | Enkel | 100 | 100 | 26 | 400400 | 94.012 | 2444.311
923354204 | FJELLNETT AS | 2022 | 132 | Enkel | 100 | 100 | 9 | 400600 | 206.8263 | 1861.4369
925549738 | FØRE AS | 2022 | 24 | Enkel | 100 | 100 | 30 | 400200 | 32.9042 | 987.1256
925549738 | FØRE AS | 2022 | 66 | Enkel | 100 | 100 | 5 | 400400 | 94.012 | 470.0598
953681781 | GRIUG AS | 2022 | 24 | Enkel | 0 | 0 | 2 | 400200 | 32.9042 | 0
976894677 | HAFSLUND ECO VANNKRAFT AS | 2022 | 300 | Enkel | 47.29 | 47.29 | 2 | 400800 | 564.0718 | 533.4991
976894677 | HAFSLUND ECO VANNKRAFT AS | 2022 | 66 | Enkel | 100 | 100 | 2 | 400400 | 94.012 | 188.0239
971589752 | HALLINGDAL KRAFTNETT AS | 2022 | 24 | Dobbel | 100 | 100 | 17 | 400300 | 65.8084 | 1118.7424
971589752 | HALLINGDAL KRAFTNETT AS | 2022 | 66 | Dobbel | 100 | 100 | 3 | 400500 | 188.0239 | 564.0718
971589752 | HALLINGDAL KRAFTNETT AS | 2022 | 24 | Enkel | 100 | 100 | 29 | 400200 | 32.9042 | 954.2214
971589752 | HALLINGDAL KRAFTNETT AS | 2022 | 66 | Enkel | 100 | 100 | 20 | 400400 | 94.012 | 1880.2393
923050612 | HEMSIL NETT AS | 2022 | 24 | Enkel | 100 | 100 | 16 | 400200 | 32.9042 | 526.467
923050612 | HEMSIL NETT AS | 2022 | 66 | Enkel | 100 | 100 | 6 | 400400 | 94.012 | 564.0718
998509289 | HERØYA NETT AS | 2022 | 24 | Dobbel | 100 | 100 | 96 | 400300 | 65.8084 | 6317.6039
998509289 | HERØYA NETT AS | 2022 | 132 | Dobbel | 100 | 100 | 30 | 400700 | 413.6526 | 12409.5791
998509289 | HERØYA NETT AS | 2022 | 24 | Enkel | 100 | 100 | 15 | 400200 | 32.9042 | 493.5628
917537534 | HYDRO ALUMINIUM AS | 2022 | 5 | Enkel | 100 | 100 | 29 | 400000 | 32.9042 | 954.2214
917537534 | HYDRO ALUMINIUM AS | 2022 | 24 | Enkel | 100 | 100 | 69 | 400200 | 32.9042 | 2270.3889
917537534 | HYDRO ALUMINIUM AS | 2022 | 132 | Enkel | 100 | 100 | 7 | 400600 | 206.8263 | 1447.7842
917537534 | HYDRO ALUMINIUM AS | 2022 | 300 | Enkel | 100 | 100 | 1 | 400800 | 564.0718 | 564.0718
930187240 | HYDRO ENERGI AS | 2022 | 24 | Enkel | 100 | 100 | 1 | 400200 | 32.9042 | 32.9042
985411131 | HÅLOGALAND KRAFT NETT AS | 2022 | 24 | Dobbel | 100 | 100 | 26 | 400300 | 65.8084 | 1711.0177
985411131 | HÅLOGALAND KRAFT NETT AS | 2022 | 132 | Dobbel | 100 | 100 | 4 | 400700 | 413.6526 | 1654.6105
985411131 | HÅLOGALAND KRAFT NETT AS | 2022 | 5 | Enkel | 100 | 100 | 2 | 400000 | 32.9042 | 65.8084
985411131 | HÅLOGALAND KRAFT NETT AS | 2022 | 24 | Enkel | 100 | 100 | 115 | 400200 | 32.9042 | 3783.9815
985411131 | HÅLOGALAND KRAFT NETT AS | 2022 | 66 | Enkel | 100 | 100 | 51 | 400400 | 94.012 | 4794.6101
985411131 | HÅLOGALAND KRAFT NETT AS | 2022 | 132 | Enkel | 100 | 100 | 13 | 400600 | 206.8263 | 2688.7421
919415096 | INDRE HORDALAND KRAFTNETT AS | 2022 | 24 | Enkel | 100 | 100 | 34 | 400200 | 32.9042 | 1118.7424
919415096 | INDRE HORDALAND KRAFTNETT AS | 2022 | 66 | Enkel | 100 | 100 | 6 | 400400 | 94.012 | 564.0718
919415096 | INDRE HORDALAND KRAFTNETT AS | 2022 | 132 | Enkel | 100 | 100 | 2 | 400600 | 206.8263 | 413.6526
824914982 | JÆREN EVERK AS | 2022 | 24 | Dobbel | 100 | 100 | 11 | 400300 | 65.8084 | 723.8921
824914982 | JÆREN EVERK AS | 2022 | 132 | Dobbel | 100 | 100 | 2 | 400700 | 413.6526 | 827.3053
824914982 | JÆREN EVERK AS | 2022 | 24 | Enkel | 100 | 100 | 11 | 400200 | 32.9042 | 361.9461
824914982 | JÆREN EVERK AS | 2022 | 66 | Enkel | 100 | 100 | 4 | 400400 | 94.012 | 376.0479
977285712 | KE NETT AS | 2022 | 24 | Dobbel | 50 | 50 | 6 | 400300 | 65.8084 | 197.4251
977285712 | KE NETT AS | 2022 | 66 | Dobbel | 50 | 50 | 3 | 400500 | 188.0239 | 282.0359
977285712 | KE NETT AS | 2022 | 24 | Dobbel | 100 | 100 | 16 | 400300 | 65.8084 | 1052.934
977285712 | KE NETT AS | 2022 | 66 | Dobbel | 100 | 100 | 5 | 400500 | 188.0239 | 940.1196
923436596 | KLIVE AS | 2022 | 24 | Enkel | 100 | 100 | 2 | 400200 | 32.9042 | 65.8084
923436596 | KLIVE AS | 2022 | 66 | Enkel | 100 | 100 | 1 | 400400 | 94.012 | 94.012
923789324 | KVAM ENERGI NETT AS | 2022 | 24 | Dobbel | 100 | 100 | 1 | 400300 | 65.8084 | 65.8084
913680294 | KVÆNANGEN KRAFTVERK AS | 2022 | 24 | Enkel | 100 | 100 | 2 | 400200 | 32.9042 | 65.8084
913680294 | KVÆNANGEN KRAFTVERK AS | 2022 | 66 | Enkel | 100 | 100 | 1 | 400400 | 94.012 | 94.012
923152601 | KYSTNETT AS | 2022 | 132 | Dobbel | 100 | 100 | 3 | 400700 | 413.6526 | 1240.9579
923152601 | KYSTNETT AS | 2022 | 24 | Enkel | 100 | 100 | 61 | 400200 | 32.9042 | 2007.1554
923152601 | KYSTNETT AS | 2022 | 66 | Enkel | 100 | 100 | 38 | 400400 | 94.012 | 3572.4546
923152601 | KYSTNETT AS | 2022 | 132 | Enkel | 100 | 100 | 4 | 400600 | 206.8263 | 827.3053
979422679 | LEDE AS | 2022 | 24 | Dobbel | 100 | 100 | 564 | 400300 | 65.8084 | 37115.9229
979422679 | LEDE AS | 2022 | 66 | Dobbel | 100 | 100 | 22 | 400500 | 188.0239 | 4136.5264
979422679 | LEDE AS | 2022 | 132 | Dobbel | 100 | 100 | 191 | 400700 | 413.6526 | 79007.6535
979422679 | LEDE AS | 2022 | 24 | Enkel | 100 | 100 | 102 | 400200 | 32.9042 | 3356.2271
979422679 | LEDE AS | 2022 | 66 | Enkel | 100 | 100 | 22 | 400400 | 94.012 | 2068.2632
979422679 | LEDE AS | 2022 | 132 | Enkel | 100 | 100 | 87 | 400600 | 206.8263 | 17993.8897
924868759 | LEGA NETT AS | 2022 | 5 | Enkel | 100 | 100 | 2 | 400000 | 32.9042 | 65.8084
924868759 | LEGA NETT AS | 2022 | 24 | Enkel | 100 | 100 | 12 | 400200 | 32.9042 | 394.8502
924868759 | LEGA NETT AS | 2022 | 66 | Enkel | 100 | 100 | 4 | 400400 | 94.012 | 376.0479
917424799 | LINEA AS | 2022 | 24 | Dobbel | 100 | 100 | 27 | 400300 | 65.8084 | 1776.8261
917424799 | LINEA AS | 2022 | 132 | Dobbel | 100 | 100 | 21 | 400700 | 413.6526 | 8686.7054
917424799 | LINEA AS | 2022 | 24 | Enkel | 100 | 100 | 102 | 400200 | 32.9042 | 3356.2271
917424799 | LINEA AS | 2022 | 66 | Enkel | 100 | 100 | 11 | 400400 | 94.012 | 1034.1316
917424799 | LINEA AS | 2022 | 132 | Enkel | 100 | 100 | 42 | 400600 | 206.8263 | 8686.7054
984882114 | LINJA AS | 2022 | 132 | Dobbel | 100 | 100 | 30 | 400700 | 413.6526 | 12409.5791
984882114 | LINJA AS | 2022 | 5 | Enkel | 100 | 100 | 1 | 400000 | 32.9042 | 32.9042
984882114 | LINJA AS | 2022 | 24 | Enkel | 100 | 100 | 95 | 400200 | 32.9042 | 3125.8978
984882114 | LINJA AS | 2022 | 66 | Enkel | 100 | 100 | 58 | 400400 | 94.012 | 5452.6938
984882114 | LINJA AS | 2022 | 132 | Enkel | 100 | 100 | 29 | 400600 | 206.8263 | 5997.9632
980038408 | LNETT AS | 2022 | 132 | Dobbel | 0 | 0 | 2 | 400700 | 413.6526 | 0
980038408 | LNETT AS | 2022 | 24 | Dobbel | 100 | 100 | 327 | 400300 | 65.8084 | 21519.3383
980038408 | LNETT AS | 2022 | 66 | Dobbel | 100 | 100 | 181 | 400500 | 188.0239 | 34032.3305
980038408 | LNETT AS | 2022 | 132 | Dobbel | 100 | 100 | 26 | 400700 | 413.6526 | 10754.9685
980038408 | LNETT AS | 2022 | 24 | Enkel | 0 | 0 | 6 | 400200 | 32.9042 | 0
980038408 | LNETT AS | 2022 | 66 | Enkel | 0 | 0 | 10 | 400400 | 94.012 | 0
980038408 | LNETT AS | 2022 | 132 | Enkel | 0 | 0 | 6 | 400600 | 206.8263 | 0
980038408 | LNETT AS | 2022 | 24 | Enkel | 100 | 100 | 126 | 400200 | 32.9042 | 4145.9276
980038408 | LNETT AS | 2022 | 66 | Enkel | 100 | 100 | 61 | 400400 | 94.012 | 5734.7297
980038408 | LNETT AS | 2022 | 132 | Enkel | 100 | 100 | 12 | 400600 | 206.8263 | 2481.9158
982897327 | LUCERNA AS | 2022 | 132 | Dobbel | 100 | 100 | 6 | 400700 | 413.6526 | 2481.9158
982897327 | LUCERNA AS | 2022 | 24 | Enkel | 0 | 0 | 5 | 400200 | 32.9042 | 0
982897327 | LUCERNA AS | 2022 | 66 | Enkel | 0 | 0 | 4 | 400400 | 94.012 | 0
982897327 | LUCERNA AS | 2022 | 24 | Enkel | 100 | 100 | 35 | 400200 | 32.9042 | 1151.6465
982897327 | LUCERNA AS | 2022 | 66 | Enkel | 100 | 100 | 12 | 400400 | 94.012 | 1128.1436
982897327 | LUCERNA AS | 2022 | 132 | Enkel | 100 | 100 | 7 | 400600 | 206.8263 | 1447.7842
924934867 | LUOSTEJOK NETT AS | 2022 | 66 | Dobbel | 100 | 100 | 4 | 400500 | 188.0239 | 752.0957
924934867 | LUOSTEJOK NETT AS | 2022 | 24 | Enkel | 100 | 100 | 7 | 400200 | 32.9042 | 230.3293
924934867 | LUOSTEJOK NETT AS | 2022 | 66 | Enkel | 100 | 100 | 3 | 400400 | 94.012 | 282.0359
923833706 | LYSNA AS | 2022 | 24 | Enkel | 0 | 100 | 4 | 400200 | 32.9042 | 65.8084
923833706 | LYSNA AS | 2022 | 24 | Enkel | 100 | 100 | 8 | 400200 | 32.9042 | 263.2335
925668389 | MELLOM AS | 2022 | 24 | Dobbel | 100 | 100 | 56 | 400300 | 65.8084 | 3685.2689
925668389 | MELLOM AS | 2022 | 132 | Dobbel | 100 | 100 | 9 | 400700 | 413.6526 | 3722.8737
925668389 | MELLOM AS | 2022 | 24 | Enkel | 100 | 100 | 37 | 400200 | 32.9042 | 1217.4549
925668389 | MELLOM AS | 2022 | 66 | Enkel | 100 | 100 | 24 | 400400 | 94.012 | 2256.2871
925668389 | MELLOM AS | 2022 | 132 | Enkel | 100 | 100 | 17 | 400600 | 206.8263 | 3516.0474
919173122 | MELØY NETT AS | 2022 | 24 | Enkel | 100 | 100 | 4 | 400200 | 32.9042 | 131.6167
919173122 | MELØY NETT AS | 2022 | 132 | Enkel | 100 | 100 | 1 | 400600 | 206.8263 | 206.8263
917856222 | MIDTNETT AS | 2022 | 24 | Dobbel | 100 | 100 | 7 | 400300 | 65.8084 | 460.6586
917856222 | MIDTNETT AS | 2022 | 24 | Enkel | 100 | 100 | 20 | 400200 | 32.9042 | 658.0837
917856222 | MIDTNETT AS | 2022 | 66 | Enkel | 100 | 100 | 9 | 400400 | 94.012 | 846.1077
917856222 | MIDTNETT AS | 2022 | 132 | Enkel | 100 | 100 | 1 | 400600 | 206.8263 | 206.8263
912631532 | MØRENETT AS | 2022 | 24 | Dobbel | 100 | 100 | 105 | 400300 | 65.8084 | 6909.8793
912631532 | MØRENETT AS | 2022 | 66 | Dobbel | 100 | 100 | 6 | 400500 | 188.0239 | 1128.1436
912631532 | MØRENETT AS | 2022 | 132 | Dobbel | 100 | 100 | 33 | 400700 | 413.6526 | 13650.537
912631532 | MØRENETT AS | 2022 | 24 | Enkel | 100 | 100 | 105 | 400200 | 32.9042 | 3454.9396
912631532 | MØRENETT AS | 2022 | 66 | Enkel | 100 | 100 | 40 | 400400 | 94.012 | 3760.4785
912631532 | MØRENETT AS | 2022 | 132 | Enkel | 100 | 100 | 32 | 400600 | 206.8263 | 6618.4422
923993355 | NETTINORD AS | 2022 | 66 | Dobbel | 100 | 100 | 6 | 400500 | 188.0239 | 1128.1436
923993355 | NETTINORD AS | 2022 | 24 | Enkel | 100 | 100 | 32 | 400200 | 32.9042 | 1052.934
923993355 | NETTINORD AS | 2022 | 66 | Enkel | 100 | 100 | 15 | 400400 | 94.012 | 1410.1794
980234088 | NORGESNETT AS | 2022 | 24 | Dobbel | 0 | 20 | 86 | 400300 | 65.8084 | 565.952
980234088 | NORGESNETT AS | 2022 | 24 | Dobbel | 0 | 50 | 24 | 400300 | 65.8084 | 394.8502
980234088 | NORGESNETT AS | 2022 | 24 | Dobbel | 100 | 100 | 123 | 400300 | 65.8084 | 8094.43
980234088 | NORGESNETT AS | 2022 | 132 | Dobbel | 100 | 100 | 4 | 400700 | 413.6526 | 1654.6105
980234088 | NORGESNETT AS | 2022 | 24 | Enkel | 0 | 20 | 26 | 400200 | 32.9042 | 85.5509
980234088 | NORGESNETT AS | 2022 | 24 | Enkel | 100 | 100 | 69 | 400200 | 32.9042 | 2270.3889
980234088 | NORGESNETT AS | 2022 | 132 | Enkel | 100 | 100 | 2 | 400600 | 206.8263 | 413.6526
996732673 | NORSKE SKOG SKOGN AS | 2022 | 66 | Dobbel | 100 | 100 | 3 | 400500 | 188.0239 | 564.0718
996732673 | NORSKE SKOG SKOGN AS | 2022 | 66 | Enkel | 100 | 100 | 4 | 400400 | 94.012 | 376.0479
968398083 | RAKKESTAD ENERGI AS | 2022 | 24 | Dobbel | 100 | 100 | 14 | 400300 | 65.8084 | 921.3172
968398083 | RAKKESTAD ENERGI AS | 2022 | 24 | Enkel | 100 | 100 | 6 | 400200 | 32.9042 | 197.4251
925017809 | RK NETT AS | 2022 | 24 | Enkel | 50 | 50 | 1 | 400200 | 32.9042 | 16.4521
925017809 | RK NETT AS | 2022 | 66 | Enkel | 50 | 50 | 1 | 400400 | 94.012 | 47.006
925017809 | RK NETT AS | 2022 | 24 | Enkel | 100 | 100 | 7 | 400200 | 32.9042 | 230.3293
925017809 | RK NETT AS | 2022 | 66 | Enkel | 100 | 100 | 1 | 400400 | 94.012 | 94.012
926377841 | ROMSDALSNETT AS | 2022 | 24 | Dobbel | 100 | 100 | 9 | 400300 | 65.8084 | 592.2754
926377841 | ROMSDALSNETT AS | 2022 | 24 | Enkel | 100 | 100 | 7 | 400200 | 32.9042 | 230.3293
926377841 | ROMSDALSNETT AS | 2022 | 132 | Enkel | 100 | 100 | 1 | 400600 | 206.8263 | 206.8263
919884452 | RØROS E-VERK NETT AS | 2022 | 24 | Dobbel | 100 | 100 | 6 | 400300 | 65.8084 | 394.8502
919884452 | RØROS E-VERK NETT AS | 2022 | 24 | Enkel | 100 | 100 | 5 | 400200 | 32.9042 | 164.5209
919884452 | RØROS E-VERK NETT AS | 2022 | 66 | Enkel | 100 | 100 | 3 | 400400 | 94.012 | 282.0359
919884452 | RØROS E-VERK NETT AS | 2022 | 132 | Enkel | 100 | 100 | 4 | 400600 | 206.8263 | 827.3053
920295975 | SKIAKERNETT AS | 2022 | 24 | Enkel | 100 | 100 | 4 | 400200 | 32.9042 | 131.6167
923819177 | S-NETT AS | 2022 | 24 | Enkel | 100 | 100 | 20 | 400200 | 32.9042 | 658.0837
923819177 | S-NETT AS | 2022 | 66 | Enkel | 100 | 100 | 3 | 400400 | 94.012 | 282.0359
924940379 | STANNUM AS | 2022 | 24 | Enkel | 100 | 100 | 1 | 400200 | 32.9042 | 32.9042
924940379 | STANNUM AS | 2022 | 132 | Enkel | 100 | 100 | 1 | 400600 | 206.8263 | 206.8263
987059729 | STATKRAFT ENERGI AS | 2022 | 66 | Dobbel | 0 | 0 | 1 | 400500 | 188.0239 | 0
987059729 | STATKRAFT ENERGI AS | 2022 | 66 | Dobbel | 100 | 100 | 3 | 400500 | 188.0239 | 564.0718
987059729 | STATKRAFT ENERGI AS | 2022 | 132 | Enkel | 100 | 100 | 2 | 400600 | 206.8263 | 413.6526
962986633 | STATNETT SF | 2022 | 24 | Dobbel | 0 | 0 | 2 | 400300 | 65.8084 | 0
962986633 | STATNETT SF | 2022 | 66 | Dobbel | 0 | 0 | 52 | 400500 | 188.0239 | 0
962986633 | STATNETT SF | 2022 | 132 | Dobbel | 0 | 0 | 14 | 400700 | 413.6526 | 0
962986633 | STATNETT SF | 2022 | 300 | Dobbel | 0 | 0 | 2 | 400900 | 1128.1436 | 0
962986633 | STATNETT SF | 2022 | 24 | Dobbel | 100 | 100 | 13 | 400300 | 65.8084 | 855.5089
962986633 | STATNETT SF | 2022 | 66 | Dobbel | 100 | 100 | 34 | 400500 | 188.0239 | 6392.8135
962986633 | STATNETT SF | 2022 | 132 | Dobbel | 100 | 100 | 58 | 400700 | 413.6526 | 23991.8529
962986633 | STATNETT SF | 2022 | 300 | Dobbel | 100 | 100 | 4 | 400900 | 1128.1436 | 4512.5742
962986633 | STATNETT SF | 2022 | 24 | Enkel | 0 | 0 | 15 | 400200 | 32.9042 | 0
962986633 | STATNETT SF | 2022 | 66 | Enkel | 0 | 0 | 14 | 400400 | 94.012 | 0
962986633 | STATNETT SF | 2022 | 132 | Enkel | 0 | 0 | 6 | 400600 | 206.8263 | 0
962986633 | STATNETT SF | 2022 | 24 | Enkel | 100 | 100 | 30 | 400200 | 32.9042 | 987.1256
962986633 | STATNETT SF | 2022 | 66 | Enkel | 100 | 100 | 20 | 400400 | 94.012 | 1880.2393
962986633 | STATNETT SF | 2022 | 132 | Enkel | 100 | 100 | 7 | 400600 | 206.8263 | 1447.7842
962986633 | STATNETT SF | 2022 | 300 | Enkel | 100 | 100 | 9 | 400800 | 564.0718 | 5076.646
925354813 | STRAUMEN NETT AS | 2022 | 24 | Dobbel | 100 | 100 | 7 | 400300 | 65.8084 | 460.6586
922694435 | STRAUMNETT AS | 2022 | 24 | Enkel | 100 | 100 | 17 | 400200 | 32.9042 | 559.3712
924330678 | SUNETT AS | 2022 | 24 | Enkel | 100 | 100 | 13 | 400200 | 32.9042 | 427.7544
921025610 | SVABO INDUSTRINETT AS | 2022 | 24 | Dobbel | 100 | 100 | 23 | 400300 | 65.8084 | 1513.5926
921025610 | SVABO INDUSTRINETT AS | 2022 | 132 | Dobbel | 100 | 100 | 16 | 400700 | 413.6526 | 6618.4422
921025610 | SVABO INDUSTRINETT AS | 2022 | 24 | Enkel | 100 | 100 | 10 | 400200 | 32.9042 | 329.0419
921025610 | SVABO INDUSTRINETT AS | 2022 | 132 | Enkel | 100 | 100 | 3 | 400600 | 206.8263 | 620.479
924619260 | SYGNIR AS | 2022 | 66 | Dobbel | 100 | 100 | 5 | 400500 | 188.0239 | 940.1196
924619260 | SYGNIR AS | 2022 | 132 | Dobbel | 100 | 100 | 4 | 400700 | 413.6526 | 1654.6105
924619260 | SYGNIR AS | 2022 | 66 | Enkel | 0 | 100 | 2 | 400400 | 94.012 | 94.012
924619260 | SYGNIR AS | 2022 | 24 | Enkel | 100 | 100 | 86 | 400200 | 32.9042 | 2829.7601
924619260 | SYGNIR AS | 2022 | 66 | Enkel | 100 | 100 | 30 | 400400 | 94.012 | 2820.3589
924619260 | SYGNIR AS | 2022 | 132 | Enkel | 100 | 100 | 2 | 400600 | 206.8263 | 413.6526
924619260 | SYGNIR AS | 2022 | 300 | Enkel | 100 | 100 | 0 | 400800 | 564.0718 | 0
997712099 | SØR AURDAL ENERGI AS | 2022 | 24 | Enkel | 100 | 100 | 4 | 400200 | 32.9042 | 131.6167
925803375 | TELEMARK NETT AS | 2022 | 24 | Dobbel | 100 | 100 | 12 | 400300 | 65.8084 | 789.7005
925803375 | TELEMARK NETT AS | 2022 | 66 | Enkel | 50 | 50 | 1 | 400400 | 94.012 | 47.006
925803375 | TELEMARK NETT AS | 2022 | 24 | Enkel | 100 | 100 | 34 | 400200 | 32.9042 | 1118.7424
925803375 | TELEMARK NETT AS | 2022 | 66 | Enkel | 100 | 100 | 19 | 400400 | 94.012 | 1786.2273
925803375 | TELEMARK NETT AS | 2022 | 132 | Enkel | 100 | 100 | 1 | 400600 | 206.8263 | 206.8263
988807648 | TENSIO TN AS | 2022 | 24 | Dobbel | 100 | 100 | 40 | 400300 | 65.8084 | 2632.335
988807648 | TENSIO TN AS | 2022 | 66 | Dobbel | 100 | 100 | 18 | 400500 | 188.0239 | 3384.4307
988807648 | TENSIO TN AS | 2022 | 132 | Dobbel | 100 | 100 | 18 | 400700 | 413.6526 | 7445.7475
988807648 | TENSIO TN AS | 2022 | 5 | Enkel | 100 | 100 | 1 | 400000 | 32.9042 | 32.9042
988807648 | TENSIO TN AS | 2022 | 24 | Enkel | 100 | 100 | 163 | 400200 | 32.9042 | 5363.3825
988807648 | TENSIO TN AS | 2022 | 66 | Enkel | 100 | 100 | 107 | 400400 | 94.012 | 10059.28
988807648 | TENSIO TN AS | 2022 | 132 | Enkel | 100 | 100 | 4 | 400600 | 206.8263 | 827.3053
978631029 | TENSIO TS AS | 2022 | 24 | Dobbel | 100 | 100 | 351 | 400300 | 65.8084 | 23098.7393
978631029 | TENSIO TS AS | 2022 | 66 | Dobbel | 100 | 100 | 84 | 400500 | 188.0239 | 15794.0097
978631029 | TENSIO TS AS | 2022 | 132 | Dobbel | 100 | 100 | 23 | 400700 | 413.6526 | 9514.0106
978631029 | TENSIO TS AS | 2022 | 24 | Enkel | 100 | 100 | 294 | 400200 | 32.9042 | 9673.831
978631029 | TENSIO TS AS | 2022 | 66 | Enkel | 100 | 100 | 132 | 400400 | 94.012 | 12409.5791
978631029 | TENSIO TS AS | 2022 | 132 | Enkel | 100 | 100 | 58 | 400600 | 206.8263 | 11995.9265
916763476 | TINFOS AS | 2022 | 132 | Enkel | 100 | 100 | 2 | 400600 | 206.8263 | 413.6526
917983550 | TROLLFJORD NETT AS | 2022 | 132 | Dobbel | 50 | 50 | 4 | 400700 | 413.6526 | 827.3053
917983550 | TROLLFJORD NETT AS | 2022 | 24 | Dobbel | 100 | 100 | 7 | 400300 | 65.8084 | 460.6586
917983550 | TROLLFJORD NETT AS | 2022 | 132 | Enkel | 50 | 50 | 4 | 400600 | 206.8263 | 413.6526
917983550 | TROLLFJORD NETT AS | 2022 | 24 | Enkel | 100 | 100 | 8 | 400200 | 32.9042 | 263.2335
968168134 | VESTÁLL AS | 2022 | 24 | Enkel | 100 | 100 | 21 | 400200 | 32.9042 | 690.9879
968168134 | VESTÁLL AS | 2022 | 66 | Enkel | 100 | 100 | 18 | 400400 | 94.012 | 1692.2153
979399901 | VESTMAR NETT AS | 2022 | 66 | Enkel | 50 | 50 | 1 | 400400 | 94.012 | 47.006
979399901 | VESTMAR NETT AS | 2022 | 24 | Enkel | 100 | 100 | 31 | 400200 | 32.9042 | 1020.0298
979399901 | VESTMAR NETT AS | 2022 | 66 | Enkel | 100 | 100 | 4 | 400400 | 94.012 | 376.0479
979399901 | VESTMAR NETT AS | 2022 | 132 | Enkel | 100 | 100 | 6 | 400600 | 206.8263 | 1240.9579
916319908 | VEVIG AS | 2022 | 24 | Dobbel | 100 | 100 | 33 | 400300 | 65.8084 | 2171.6763
916319908 | VEVIG AS | 2022 | 24 | Enkel | 100 | 100 | 29 | 400200 | 32.9042 | 954.2214
916319908 | VEVIG AS | 2022 | 66 | Enkel | 100 | 100 | 30 | 400400 | 94.012 | 2820.3589
921683057 | VISSI AS | 2022 | 24 | Enkel | 100 | 100 | 27 | 400200 | 32.9042 | 888.413
921683057 | VISSI AS | 2022 | 66 | Enkel | 100 | 100 | 15 | 400400 | 94.012 | 1410.1794
918999361 | VONETT AS | 2022 | 66 | Dobbel | 0 | 100 | 0 | 400500 | 188.0239 | 0
918999361 | VONETT AS | 2022 | 66 | Dobbel | 100 | 100 | 4 | 400500 | 188.0239 | 752.0957
918999361 | VONETT AS | 2022 | 132 | Dobbel | 100 | 100 | 1 | 400700 | 413.6526 | 413.6526
918999361 | VONETT AS | 2022 | 5 | Enkel | 100 | 100 | 4 | 400000 | 32.9042 | 131.6167
918999361 | VONETT AS | 2022 | 24 | Enkel | 100 | 100 | 40 | 400200 | 32.9042 | 1316.1675
918999361 | VONETT AS | 2022 | 66 | Enkel | 100 | 100 | 7 | 400400 | 94.012 | 658.0837
918999361 | VONETT AS | 2022 | 132 | Enkel | 100 | 100 | 9 | 400600 | 206.8263 | 1861.4369
984015666 | YARA NORGE AS | 2022 | 132 | Enkel | 100 | 100 | 2 | 400600 | 206.8263 | 413.6526

## Avgang pivot
Orgnr | Vektet verdi avgang
824914982 | 2289.1913
882783022 | 1233.907
912631532 | 35522.4201
913680294 | 159.8203
915635857 | 50305.8013
915729290 | 4230.5383
916319908 | 5946.2566
916763476 | 413.6526
917424799 | 23540.5955
917537534 | 5236.4663
917856222 | 2171.6763
917983550 | 1964.85
918312730 | 5377.4843
918999361 | 5133.0532
919173122 | 338.4431
919415096 | 2096.4668
919884452 | 1668.7123
920295975 | 131.6167
921025610 | 9081.5556
921680554 | 2491.317
921683057 | 2298.5925
922694435 | 559.3712
923050612 | 1090.5388
923152601 | 7647.8732
923354204 | 6872.2745
923436596 | 159.8203
923789324 | 65.8084
923819177 | 940.1196
923833706 | 329.0419
923934138 | 263.2335
923993355 | 3591.257
924330678 | 427.7544
924527994 | 737.9939
924619260 | 8752.5137
924862602 | 860.2095
924868759 | 836.7065
924934867 | 1264.4609
924940379 | 239.7305
925017809 | 387.7993
925336637 | 5194.1609
925354813 | 460.6586
925549738 | 1457.1854
925668389 | 14397.9321
925803375 | 3948.5024
926377841 | 1029.431
930187240 | 32.9042
953681781 | 0
962986633 | 45144.5445
966731508 | 1259.7603
968168134 | 2383.2033
968398083 | 1118.7424
971058854 | 13316.7945
971589752 | 4517.2748
976894677 | 721.523
976944801 | 121411.7493
977285712 | 2472.5146
978631029 | 82486.0961
979151950 | 62767.087
979379455 | 14275.7165
979399901 | 2684.0415
979422679 | 143678.4827
980038408 | 78669.2105
980234088 | 13479.4352
980489698 | 423992.542
982897327 | 6209.4901
982974011 | 171623.5387
984015666 | 413.6526
984882114 | 27019.0381
985411131 | 14698.7704
986347801 | 10623.3518
987059729 | 977.7244
988807648 | 29745.385
996732673 | 940.1196
997712099 | 131.6167
998509289 | 19220.7458

## Stasjon
| Velg selskap i filteret og se vektet verdi i celle L1 | [9 empty] | 338869.5672
Orgnr | Selskap | År | kV | Type | Beliggenhet | Eierandel | Driftsandel | Antall | VektID | Vekt Antall | Vektet verdi stasjon
982974011 | AGDER ENERGI NETT AS | 2022 | 132 | Koblingsstasjon | Landsbygd | 80 | 20 | 1 | 501600 | 174.3719 | 87.1859
982974011 | AGDER ENERGI NETT AS | 2022 | 66 | Koblingsstasjon | Landsbygd | 100 | 100 | 2 | 501500 | 135.6226 | 271.2451
982974011 | AGDER ENERGI NETT AS | 2022 | 132 | Koblingsstasjon | Landsbygd | 100 | 100 | 8 | 501600 | 174.3719 | 1394.9748
982974011 | AGDER ENERGI NETT AS | 2022 | 132 | Trafostasjon | Landsbygd | 0 | 0 | 1 | 500200 | 374.5766 | 0
982974011 | AGDER ENERGI NETT AS | 2022 | 24 | Trafostasjon | Landsbygd | 100 | 100 | 4 | 500000 | 135.6226 | 542.4902
982974011 | AGDER ENERGI NETT AS | 2022 | 66 | Trafostasjon | Landsbygd | 100 | 100 | 9 | 500100 | 271.2451 | 2441.2059
982974011 | AGDER ENERGI NETT AS | 2022 | 132 | Trafostasjon | Landsbygd | 100 | 100 | 39 | 500200 | 374.5766 | 14608.4862
982974011 | AGDER ENERGI NETT AS | 2022 | 66 | Trafostasjon | Sentrum | 100 | 100 | 12 | 501100 | 311.9319 | 3743.1824
982974011 | AGDER ENERGI NETT AS | 2022 | 24 | Trafostasjon | Tettsted | 100 | 100 | 1 | 500500 | 143.7599 | 143.7599
982974011 | AGDER ENERGI NETT AS | 2022 | 66 | Trafostasjon | Tettsted | 100 | 100 | 23 | 500600 | 287.5198 | 6612.9556
982974011 | AGDER ENERGI NETT AS | 2022 | 132 | Trafostasjon | Tettsted | 100 | 100 | 30 | 500700 | 397.0512 | 11911.5349
915729290 | Aktieselskabet Saudefaldene | 2022 | 66 | Trafostasjon | Landsbygd | 100 | 100 | 2 | 500100 | 271.2451 | 542.4902
925336637 | ALUT AS | 2022 | 132 | Trafostasjon | Landsbygd | 0 | 25 | 1 | 500200 | 374.5766 | 46.8221
925336637 | ALUT AS | 2022 | 66 | Trafostasjon | Landsbygd | 100 | 100 | 3 | 500100 | 271.2451 | 813.7353
925336637 | ALUT AS | 2022 | 132 | Trafostasjon | Landsbygd | 100 | 100 | 1 | 500200 | 374.5766 | 374.5766
925336637 | ALUT AS | 2022 | 132 | Trafostasjon | Sentrum | 100 | 100 | 1 | 501200 | 430.7631 | 430.7631
921680554 | ANDØY ENERGI NETT AS | 2022 | 66 | Trafostasjon | Tettsted | 100 | 100 | 2 | 500600 | 287.5198 | 575.0396
921680554 | ANDØY ENERGI NETT AS | 2022 | 132 | Trafostasjon | Tettsted | 100 | 100 | 1 | 500700 | 397.0512 | 397.0512
979151950 | ARVA AS | 2022 | 132 | Koblingsstasjon | Landsbygd | 0 | 0 | 1 | 501600 | 174.3719 | 0
979151950 | ARVA AS | 2022 | 66 | Koblingsstasjon | Landsbygd | 100 | 100 | 1 | 501500 | 135.6226 | 135.6226
979151950 | ARVA AS | 2022 | 132 | Koblingsstasjon | Landsbygd | 100 | 100 | 5 | 501600 | 174.3719 | 871.8593
979151950 | ARVA AS | 2022 | 24 | Trafostasjon | Landsbygd | 100 | 100 | 1 | 500000 | 135.6226 | 135.6226
979151950 | ARVA AS | 2022 | 66 | Trafostasjon | Landsbygd | 100 | 100 | 12 | 500100 | 271.2451 | 3254.9412
979151950 | ARVA AS | 2022 | 132 | Trafostasjon | Landsbygd | 100 | 100 | 24 | 500200 | 374.5766 | 8989.8377
979151950 | ARVA AS | 2022 | 66 | Trafostasjon | Sentrum | 100 | 100 | 2 | 501100 | 311.9319 | 623.8637
979151950 | ARVA AS | 2022 | 132 | Trafostasjon | Sentrum | 100 | 100 | 1 | 501200 | 430.7631 | 430.7631
979151950 | ARVA AS | 2022 | 66 | Trafostasjon | Tettsted | 100 | 100 | 6 | 500600 | 287.5198 | 1725.1189
979151950 | ARVA AS | 2022 | 132 | Trafostasjon | Tettsted | 100 | 100 | 7 | 500700 | 397.0512 | 2779.3581
971058854 | BARENTS NETT AS | 2022 | 132 | Trafostasjon | Landsbygd | 100 | 100 | 7 | 500200 | 374.5766 | 2622.036
971058854 | BARENTS NETT AS | 2022 | 132 | Trafostasjon | Tettsted | 100 | 100 | 5 | 500700 | 397.0512 | 1985.2558
976944801 | BKK AS | 2022 | 132 | Koblingsstasjon | Landsbygd | 100 | 100 | 2 | 501600 | 174.3719 | 348.7437
976944801 | BKK AS | 2022 | 132 | Trafostasjon | Landsbygd | 0 | 0 | 1 | 500200 | 374.5766 | 0
976944801 | BKK AS | 2022 | 300 | Trafostasjon | Landsbygd | 0 | 0 | 2 | 500300 | 839.6329 | 0
976944801 | BKK AS | 2022 | 132 | Trafostasjon | Landsbygd | 0 | 25 | 1 | 500200 | 374.5766 | 46.8221
976944801 | BKK AS | 2022 | 132 | Trafostasjon | Landsbygd | 0 | 100 | 1 | 500200 | 374.5766 | 187.2883
976944801 | BKK AS | 2022 | 24 | Trafostasjon | Landsbygd | 100 | 100 | 1 | 500000 | 135.6226 | 135.6226
976944801 | BKK AS | 2022 | 66 | Trafostasjon | Landsbygd | 100 | 100 | 5 | 500100 | 271.2451 | 1356.2255
976944801 | BKK AS | 2022 | 132 | Trafostasjon | Landsbygd | 100 | 100 | 20 | 500200 | 374.5766 | 7491.5314
976944801 | BKK AS | 2022 | 132 | Trafostasjon | Sentrum | 100 | 100 | 3 | 501200 | 430.7631 | 1292.2892
976944801 | BKK AS | 2022 | 132 | Trafostasjon | Tettsted | 0 | 0 | 1 | 500700 | 397.0512 | 0
976944801 | BKK AS | 2022 | 300 | Trafostasjon | Tettsted | 0 | 50 | 1 | 500800 | 890.0108 | 222.5027
976944801 | BKK AS | 2022 | 66 | Trafostasjon | Tettsted | 100 | 100 | 6 | 500600 | 287.5198 | 1725.1189
976944801 | BKK AS | 2022 | 132 | Trafostasjon | Tettsted | 100 | 100 | 20 | 500700 | 397.0512 | 7941.0233
924527994 | BREHEIM NETT AS | 2022 | 66 | Trafostasjon | Landsbygd | 100 | 100 | 2 | 500100 | 271.2451 | 542.4902
924862602 | DE NETT AS | 2022 | 66 | Trafostasjon | Landsbygd | 100 | 100 | 1 | 500100 | 271.2451 | 271.2451
924862602 | DE NETT AS | 2022 | 132 | Trafostasjon | Tettsted | 100 | 100 | 1 | 500700 | 397.0512 | 397.0512
979379455 | ELINETT AS | 2022 | 66 | Koblingsstasjon | Landsbygd | 100 | 100 | 1 | 501500 | 135.6226 | 135.6226
979379455 | ELINETT AS | 2022 | 132 | Trafostasjon | Landsbygd | 100 | 100 | 4 | 500200 | 374.5766 | 1498.3063
979379455 | ELINETT AS | 2022 | 132 | Trafostasjon | Tettsted | 100 | 100 | 3 | 500700 | 397.0512 | 1191.1535
986347801 | ELMEA AS | 2022 | 66 | Trafostasjon | Landsbygd | 100 | 100 | 1 | 500100 | 271.2451 | 271.2451
986347801 | ELMEA AS | 2022 | 132 | Trafostasjon | Landsbygd | 100 | 100 | 3 | 500200 | 374.5766 | 1123.7297
986347801 | ELMEA AS | 2022 | 66 | Trafostasjon | Tettsted | 100 | 100 | 1 | 500600 | 287.5198 | 287.5198
986347801 | ELMEA AS | 2022 | 132 | Trafostasjon | Tettsted | 100 | 100 | 2 | 500700 | 397.0512 | 794.1023
980489698 | ELVIA AS | 2022 | 66 | Koblingsstasjon | Landsbygd | 100 | 100 | 5 | 501500 | 135.6226 | 678.1128
980489698 | ELVIA AS | 2022 | 132 | Koblingsstasjon | Landsbygd | 100 | 100 | 1 | 501600 | 174.3719 | 174.3719
980489698 | ELVIA AS | 2022 | 66 | Koblingsstasjon | Tettsted | 100 | 100 | 3 | 501900 | 143.7599 | 431.2797
980489698 | ELVIA AS | 2022 | 66 | Trafostasjon | Landsbygd | 0 | 0 | 3 | 500100 | 271.2451 | 0
980489698 | ELVIA AS | 2022 | 132 | Trafostasjon | Landsbygd | 0 | 0 | 1 | 500200 | 374.5766 | 0
980489698 | ELVIA AS | 2022 | 66 | Trafostasjon | Landsbygd | 30 | 30 | 1 | 500100 | 271.2451 | 81.3735
980489698 | ELVIA AS | 2022 | 66 | Trafostasjon | Landsbygd | 50 | 50 | 1 | 500100 | 271.2451 | 135.6226
980489698 | ELVIA AS | 2022 | 132 | Trafostasjon | Landsbygd | 50 | 50 | 1 | 500200 | 374.5766 | 187.2883
980489698 | ELVIA AS | 2022 | 66 | Trafostasjon | Landsbygd | 70 | 100 | 1 | 500100 | 271.2451 | 230.5583
980489698 | ELVIA AS | 2022 | 66 | Trafostasjon | Landsbygd | 100 | 70 | 1 | 500100 | 271.2451 | 230.5583
980489698 | ELVIA AS | 2022 | 66 | Trafostasjon | Landsbygd | 100 | 100 | 39 | 500100 | 271.2451 | 10578.559
980489698 | ELVIA AS | 2022 | 132 | Trafostasjon | Landsbygd | 100 | 100 | 28 | 500200 | 374.5766 | 10488.144
980489698 | ELVIA AS | 2022 | 300 | Trafostasjon | Landsbygd | 100 | 100 | 1 | 500300 | 839.6329 | 839.6329
980489698 | ELVIA AS | 2022 | 66 | Trafostasjon | Sentrum | 50 | 50 | 1 | 501100 | 311.9319 | 155.9659
980489698 | ELVIA AS | 2022 | 66 | Trafostasjon | Sentrum | 100 | 100 | 11 | 501100 | 311.9319 | 3431.2505
980489698 | ELVIA AS | 2022 | 132 | Trafostasjon | Sentrum | 100 | 100 | 10 | 501200 | 430.7631 | 4307.6306
980489698 | ELVIA AS | 2022 | 66 | Trafostasjon | Tettsted | 0 | 0 | 2 | 500600 | 287.5198 | 0
980489698 | ELVIA AS | 2022 | 66 | Trafostasjon | Tettsted | 0 | 50 | 1 | 500600 | 287.5198 | 71.88
980489698 | ELVIA AS | 2022 | 66 | Trafostasjon | Tettsted | 10 | 10 | 3 | 500600 | 287.5198 | 86.2559
980489698 | ELVIA AS | 2022 | 66 | Trafostasjon | Tettsted | 10 | 50 | 1 | 500600 | 287.5198 | 86.2559
980489698 | ELVIA AS | 2022 | 66 | Trafostasjon | Tettsted | 20 | 10 | 1 | 500600 | 287.5198 | 43.128
980489698 | ELVIA AS | 2022 | 66 | Trafostasjon | Tettsted | 30 | 50 | 1 | 500600 | 287.5198 | 115.0079
980489698 | ELVIA AS | 2022 | 66 | Trafostasjon | Tettsted | 50 | 50 | 3 | 500600 | 287.5198 | 431.2797
980489698 | ELVIA AS | 2022 | 66 | Trafostasjon | Tettsted | 70 | 50 | 1 | 500600 | 287.5198 | 172.5119
980489698 | ELVIA AS | 2022 | 132 | Trafostasjon | Tettsted | 100 | 70 | 1 | 500700 | 397.0512 | 337.4935
980489698 | ELVIA AS | 2022 | 24 | Trafostasjon | Tettsted | 100 | 100 | 1 | 500500 | 143.7599 | 143.7599
980489698 | ELVIA AS | 2022 | 66 | Trafostasjon | Tettsted | 100 | 100 | 122 | 500600 | 287.5198 | 35077.4166
980489698 | ELVIA AS | 2022 | 132 | Trafostasjon | Tettsted | 100 | 100 | 27 | 500700 | 397.0512 | 10720.3814
918312730 | Enida AS | 2022 | 66 | Koblingsstasjon | Landsbygd | 100 | 100 | 2 | 501500 | 135.6226 | 271.2451
918312730 | Enida AS | 2022 | 66 | Trafostasjon | Landsbygd | 100 | 100 | 3 | 500100 | 271.2451 | 813.7353
918312730 | Enida AS | 2022 | 132 | Trafostasjon | Landsbygd | 100 | 100 | 1 | 500200 | 374.5766 | 374.5766
918312730 | Enida AS | 2022 | 66 | Trafostasjon | Tettsted | 100 | 100 | 4 | 500600 | 287.5198 | 1150.0792
882783022 | ETNA NETT AS | 2022 | 132 | Trafostasjon | Landsbygd | 0 | 0 | 1 | 500200 | 374.5766 | 0
966731508 | EVERKET AS | 2022 | 132 | Trafostasjon | Sentrum | 100 | 100 | 1 | 501200 | 430.7631 | 430.7631
915635857 | FAGNE AS | 2022 | 66 | Koblingsstasjon | Landsbygd | 100 | 100 | 2 | 501500 | 135.6226 | 271.2451
915635857 | FAGNE AS | 2022 | 300 | Koblingsstasjon | Landsbygd | 100 | 100 | 1 | 501700 | 390.8636 | 390.8636
915635857 | FAGNE AS | 2022 | 66 | Koblingsstasjon | Tettsted | 0 | 0 | 1 | 501900 | 143.7599 | 0
915635857 | FAGNE AS | 2022 | 66 | Trafostasjon | Landsbygd | 0 | 0 | 2 | 500100 | 271.2451 | 0
915635857 | FAGNE AS | 2022 | 66 | Trafostasjon | Landsbygd | 50 | 50 | 2 | 500100 | 271.2451 | 271.2451
915635857 | FAGNE AS | 2022 | 66 | Trafostasjon | Landsbygd | 100 | 100 | 23 | 500100 | 271.2451 | 6238.6374
915635857 | FAGNE AS | 2022 | 300 | Trafostasjon | Landsbygd | 100 | 100 | 1 | 500300 | 839.6329 | 839.6329
915635857 | FAGNE AS | 2022 | 66 | Trafostasjon | Tettsted | 100 | 100 | 17 | 500600 | 287.5198 | 4887.8367
915635857 | FAGNE AS | 2022 | 132 | Trafostasjon | Tettsted | 100 | 100 | 1 | 500700 | 397.0512 | 397.0512
923354204 | FJELLNETT AS | 2022 | 132 | Koblingsstasjon | Landsbygd | 100 | 100 | 2 | 501600 | 174.3719 | 348.7437
923354204 | FJELLNETT AS | 2022 | 66 | Trafostasjon | Landsbygd | 100 | 100 | 4 | 500100 | 271.2451 | 1084.9804
923354204 | FJELLNETT AS | 2022 | 132 | Trafostasjon | Landsbygd | 100 | 100 | 2 | 500200 | 374.5766 | 749.1531
923354204 | FJELLNETT AS | 2022 | 66 | Trafostasjon | Tettsted | 100 | 100 | 4 | 500600 | 287.5198 | 1150.0792
925549738 | FØRE AS | 2022 | 66 | Trafostasjon | Tettsted | 100 | 100 | 1 | 500600 | 287.5198 | 287.5198
976894677 | HAFSLUND ECO VANNKRAFT AS | 2022 | 300 | Trafostasjon | Landsbygd | 45 | 45 | 1 | 500300 | 839.6329 | 377.8348
976894677 | HAFSLUND ECO VANNKRAFT AS | 2022 | 300 | Trafostasjon | Landsbygd | 47 | 47.29 | 1 | 500300 | 839.6329 | 395.8449
971589752 | HALLINGDAL KRAFTNETT AS | 2022 | 66 | Trafostasjon | Landsbygd | 100 | 100 | 3 | 500100 | 271.2451 | 813.7353
971589752 | HALLINGDAL KRAFTNETT AS | 2022 | 66 | Trafostasjon | Tettsted | 100 | 100 | 5 | 500600 | 287.5198 | 1437.599
923050612 | HEMSIL NETT AS | 2022 | 66 | Trafostasjon | Landsbygd | 100 | 100 | 3 | 500100 | 271.2451 | 813.7353
998509289 | HERØYA NETT AS | 2022 | 132 | Trafostasjon | Landsbygd | 100 | 100 | 4 | 500200 | 374.5766 | 1498.3063
985411131 | HÅLOGALAND KRAFT NETT AS | 2022 | 66 | Koblingsstasjon | Landsbygd | 100 | 100 | 5 | 501500 | 135.6226 | 678.1128
985411131 | HÅLOGALAND KRAFT NETT AS | 2022 | 132 | Koblingsstasjon | Landsbygd | 100 | 100 | 2 | 501600 | 174.3719 | 348.7437
985411131 | HÅLOGALAND KRAFT NETT AS | 2022 | 66 | Trafostasjon | Landsbygd | 0 | 100 | 1 | 500100 | 271.2451 | 135.6226
985411131 | HÅLOGALAND KRAFT NETT AS | 2022 | 66 | Trafostasjon | Landsbygd | 100 | 100 | 7 | 500100 | 271.2451 | 1898.7157
985411131 | HÅLOGALAND KRAFT NETT AS | 2022 | 132 | Trafostasjon | Landsbygd | 100 | 100 | 5 | 500200 | 374.5766 | 1872.8829
985411131 | HÅLOGALAND KRAFT NETT AS | 2022 | 66 | Trafostasjon | Sentrum | 100 | 100 | 5 | 501100 | 311.9319 | 1559.6593
985411131 | HÅLOGALAND KRAFT NETT AS | 2022 | 66 | Trafostasjon | Tettsted | 100 | 100 | 1 | 500600 | 287.5198 | 287.5198
985411131 | HÅLOGALAND KRAFT NETT AS | 2022 | 132 | Trafostasjon | Tettsted | 100 | 100 | 2 | 500700 | 397.0512 | 794.1023
919415096 | INDRE HORDALAND KRAFTNETT AS | 2022 | 132 | Trafostasjon | Landsbygd | 50 | 50 | 1 | 500200 | 374.5766 | 187.2883
919415096 | INDRE HORDALAND KRAFTNETT AS | 2022 | 66 | Trafostasjon | Landsbygd | 100 | 100 | 1 | 500100 | 271.2451 | 271.2451
919415096 | INDRE HORDALAND KRAFTNETT AS | 2022 | 132 | Trafostasjon | Landsbygd | 100 | 100 | 1 | 500200 | 374.5766 | 374.5766
919415096 | INDRE HORDALAND KRAFTNETT AS | 2022 | 66 | Trafostasjon | Tettsted | 100 | 100 | 1 | 500600 | 287.5198 | 287.5198
824914982 | JÆREN EVERK AS | 2022 | 132 | Trafostasjon | Landsbygd | 50 | 50 | 1 | 500200 | 374.5766 | 187.2883
824914982 | JÆREN EVERK AS | 2022 | 66 | Trafostasjon | Landsbygd | 100 | 100 | 2 | 500100 | 271.2451 | 542.4902
824914982 | JÆREN EVERK AS | 2022 | 66 | Trafostasjon | Tettsted | 100 | 100 | 1 | 500600 | 287.5198 | 287.5198
923436596 | KLIVE AS | 2022 | 66 | Trafostasjon | Landsbygd | 100 | 100 | 1 | 500100 | 271.2451 | 271.2451
923152601 | KYSTNETT AS | 2022 | 66 | Koblingsstasjon | Landsbygd | 100 | 100 | 3 | 501500 | 135.6226 | 406.8677
923152601 | KYSTNETT AS | 2022 | 66 | Trafostasjon | Landsbygd | 100 | 100 | 7 | 500100 | 271.2451 | 1898.7157
923152601 | KYSTNETT AS | 2022 | 132 | Trafostasjon | Landsbygd | 100 | 100 | 1 | 500200 | 374.5766 | 374.5766
923152601 | KYSTNETT AS | 2022 | 66 | Trafostasjon | Tettsted | 100 | 100 | 1 | 500600 | 287.5198 | 287.5198
923152601 | KYSTNETT AS | 2022 | 132 | Trafostasjon | Tettsted | 100 | 100 | 1 | 500700 | 397.0512 | 397.0512
979422679 | LEDE AS | 2022 | 132 | Koblingsstasjon | Landsbygd | 57 | 50 | 1 | 501600 | 174.3719 | 93.2889
979422679 | LEDE AS | 2022 | 132 | Koblingsstasjon | Landsbygd | 70 | 80 | 1 | 501600 | 174.3719 | 130.7789
979422679 | LEDE AS | 2022 | 132 | Koblingsstasjon | Landsbygd | 100 | 100 | 11 | 501600 | 174.3719 | 1918.0904
979422679 | LEDE AS | 2022 | 132 | Koblingsstasjon | Tettsted | 72 | 72 | 1 | 502000 | 184.8342 | 133.0806
979422679 | LEDE AS | 2022 | 132 | Trafostasjon | Landsbygd | 8 | 8 | 1 | 500200 | 374.5766 | 29.9661
979422679 | LEDE AS | 2022 | 132 | Trafostasjon | Landsbygd | 15 | 5 | 1 | 500200 | 374.5766 | 37.4577
979422679 | LEDE AS | 2022 | 66 | Trafostasjon | Landsbygd | 30 | 30 | 1 | 500100 | 271.2451 | 81.3735
979422679 | LEDE AS | 2022 | 132 | Trafostasjon | Landsbygd | 35 | 25 | 1 | 500200 | 374.5766 | 112.373
979422679 | LEDE AS | 2022 | 66 | Trafostasjon | Landsbygd | 40 | 20 | 1 | 500100 | 271.2451 | 81.3735
979422679 | LEDE AS | 2022 | 132 | Trafostasjon | Landsbygd | 45 | 25 | 1 | 500200 | 374.5766 | 131.1018
979422679 | LEDE AS | 2022 | 132 | Trafostasjon | Landsbygd | 55 | 30 | 1 | 500200 | 374.5766 | 159.195
979422679 | LEDE AS | 2022 | 132 | Trafostasjon | Landsbygd | 55 | 40 | 1 | 500200 | 374.5766 | 177.9239
979422679 | LEDE AS | 2022 | 132 | Trafostasjon | Landsbygd | 60 | 70 | 1 | 500200 | 374.5766 | 243.4748
979422679 | LEDE AS | 2022 | 132 | Trafostasjon | Landsbygd | 75 | 75 | 1 | 500200 | 374.5766 | 280.9324
979422679 | LEDE AS | 2022 | 132 | Trafostasjon | Landsbygd | 90 | 70 | 1 | 500200 | 374.5766 | 299.6613
979422679 | LEDE AS | 2022 | 66 | Trafostasjon | Landsbygd | 100 | 100 | 5 | 500100 | 271.2451 | 1356.2255
979422679 | LEDE AS | 2022 | 132 | Trafostasjon | Landsbygd | 100 | 100 | 10 | 500200 | 374.5766 | 3745.7657
979422679 | LEDE AS | 2022 | 132 | Trafostasjon | Tettsted | 13 | 10 | 1 | 500700 | 397.0512 | 45.6609
979422679 | LEDE AS | 2022 | 66 | Trafostasjon | Tettsted | 25 | 10 | 1 | 500600 | 287.5198 | 50.316
979422679 | LEDE AS | 2022 | 132 | Trafostasjon | Tettsted | 25 | 20 | 1 | 500700 | 397.0512 | 89.3365
979422679 | LEDE AS | 2022 | 132 | Trafostasjon | Tettsted | 35 | 20 | 1 | 500700 | 397.0512 | 109.1891
979422679 | LEDE AS | 2022 | 132 | Trafostasjon | Tettsted | 50 | 30 | 1 | 500700 | 397.0512 | 158.8205
979422679 | LEDE AS | 2022 | 132 | Trafostasjon | Tettsted | 55 | 50 | 1 | 500700 | 397.0512 | 208.4519
979422679 | LEDE AS | 2022 | 132 | Trafostasjon | Tettsted | 70 | 80 | 1 | 500700 | 397.0512 | 297.7884
979422679 | LEDE AS | 2022 | 132 | Trafostasjon | Tettsted | 75 | 60 | 1 | 500700 | 397.0512 | 268.0095
979422679 | LEDE AS | 2022 | 132 | Trafostasjon | Tettsted | 80 | 90 | 1 | 500700 | 397.0512 | 337.4935
979422679 | LEDE AS | 2022 | 132 | Trafostasjon | Tettsted | 95 | 80 | 1 | 500700 | 397.0512 | 347.4198
979422679 | LEDE AS | 2022 | 66 | Trafostasjon | Tettsted | 100 | 100 | 3 | 500600 | 287.5198 | 862.5594
979422679 | LEDE AS | 2022 | 132 | Trafostasjon | Tettsted | 100 | 100 | 33 | 500700 | 397.0512 | 13102.6884
924868759 | LEGA NETT AS | 2022 | 66 | Trafostasjon | Landsbygd | 100 | 100 | 4 | 500100 | 271.2451 | 1084.9804
917424799 | LINEA AS | 2022 | 66 | Koblingsstasjon | Landsbygd | 100 | 100 | 1 | 501500 | 135.6226 | 135.6226
917424799 | LINEA AS | 2022 | 132 | Koblingsstasjon | Landsbygd | 100 | 100 | 2 | 501600 | 174.3719 | 348.7437
917424799 | LINEA AS | 2022 | 132 | Koblingsstasjon | Tettsted | 100 | 100 | 1 | 502000 | 184.8342 | 184.8342
917424799 | LINEA AS | 2022 | 66 | Trafostasjon | Landsbygd | 100 | 100 | 4 | 500100 | 271.2451 | 1084.9804
917424799 | LINEA AS | 2022 | 132 | Trafostasjon | Landsbygd | 100 | 100 | 10 | 500200 | 374.5766 | 3745.7657
917424799 | LINEA AS | 2022 | 132 | Trafostasjon | Tettsted | 100 | 100 | 3 | 500700 | 397.0512 | 1191.1535
984882114 | LINJA AS | 2022 | 66 | Koblingsstasjon | Landsbygd | 100 | 100 | 1 | 501500 | 135.6226 | 135.6226
984882114 | LINJA AS | 2022 | 132 | Koblingsstasjon | Landsbygd | 100 | 100 | 3 | 501600 | 174.3719 | 523.1156
984882114 | LINJA AS | 2022 | 132 | Koblingsstasjon | Tettsted | 100 | 100 | 1 | 502000 | 184.8342 | 184.8342
984882114 | LINJA AS | 2022 | 66 | Trafostasjon | Landsbygd | 100 | 100 | 7 | 500100 | 271.2451 | 1898.7157
984882114 | LINJA AS | 2022 | 132 | Trafostasjon | Landsbygd | 100 | 100 | 7 | 500200 | 374.5766 | 2622.036
984882114 | LINJA AS | 2022 | 66 | Trafostasjon | Tettsted | 100 | 100 | 5 | 500600 | 287.5198 | 1437.599
984882114 | LINJA AS | 2022 | 132 | Trafostasjon | Tettsted | 100 | 100 | 3 | 500700 | 397.0512 | 1191.1535
980038408 | LNETT AS | 2022 | 132 | Koblingsstasjon | Landsbygd | 0 | 0 | 1 | 501600 | 174.3719 | 0
980038408 | LNETT AS | 2022 | 132 | Koblingsstasjon | Landsbygd | 50 | 50 | 1 | 501600 | 174.3719 | 87.1859
980038408 | LNETT AS | 2022 | 66 | Koblingsstasjon | Landsbygd | 100 | 100 | 3 | 501500 | 135.6226 | 406.8677
980038408 | LNETT AS | 2022 | 132 | Koblingsstasjon | Landsbygd | 100 | 100 | 2 | 501600 | 174.3719 | 348.7437
980038408 | LNETT AS | 2022 | 66 | Trafostasjon | Landsbygd | 100 | 100 | 8 | 500100 | 271.2451 | 2169.9608
980038408 | LNETT AS | 2022 | 132 | Trafostasjon | Landsbygd | 100 | 100 | 2 | 500200 | 374.5766 | 749.1531
980038408 | LNETT AS | 2022 | 66 | Trafostasjon | Sentrum | 100 | 100 | 5 | 501100 | 311.9319 | 1559.6593
980038408 | LNETT AS | 2022 | 66 | Trafostasjon | Tettsted | 50 | 50 | 1 | 500600 | 287.5198 | 143.7599
980038408 | LNETT AS | 2022 | 66 | Trafostasjon | Tettsted | 100 | 100 | 21 | 500600 | 287.5198 | 6037.916
980038408 | LNETT AS | 2022 | 132 | Trafostasjon | Tettsted | 100 | 100 | 4 | 500700 | 397.0512 | 1588.2047
982897327 | LUCERNA AS | 2022 | 66 | Trafostasjon | Landsbygd | 0 | 0 | 1 | 500100 | 271.2451 | 0
982897327 | LUCERNA AS | 2022 | 66 | Trafostasjon | Landsbygd | 100 | 100 | 3 | 500100 | 271.2451 | 813.7353
982897327 | LUCERNA AS | 2022 | 132 | Trafostasjon | Landsbygd | 100 | 100 | 2 | 500200 | 374.5766 | 749.1531
982897327 | LUCERNA AS | 2022 | 132 | Trafostasjon | Tettsted | 100 | 100 | 1 | 500700 | 397.0512 | 397.0512
924934867 | LUOSTEJOK NETT AS | 2022 | 66 | Trafostasjon | Landsbygd | 100 | 100 | 3 | 500100 | 271.2451 | 813.7353
925668389 | MELLOM AS | 2022 | 66 | Trafostasjon | Landsbygd | 100 | 100 | 4 | 500100 | 271.2451 | 1084.9804
925668389 | MELLOM AS | 2022 | 132 | Trafostasjon | Landsbygd | 100 | 100 | 4 | 500200 | 374.5766 | 1498.3063
925668389 | MELLOM AS | 2022 | 66 | Trafostasjon | Tettsted | 100 | 100 | 1 | 500600 | 287.5198 | 287.5198
925668389 | MELLOM AS | 2022 | 132 | Trafostasjon | Tettsted | 100 | 100 | 2 | 500700 | 397.0512 | 794.1023
917856222 | MIDTNETT AS | 2022 | 66 | Trafostasjon | Landsbygd | 100 | 100 | 2 | 500100 | 271.2451 | 542.4902
917856222 | MIDTNETT AS | 2022 | 132 | Trafostasjon | Landsbygd | 100 | 100 | 1 | 500200 | 374.5766 | 374.5766
917856222 | MIDTNETT AS | 2022 | 66 | Trafostasjon | Tettsted | 100 | 100 | 1 | 500600 | 287.5198 | 287.5198
912631532 | MØRENETT AS | 2022 | 132 | Koblingsstasjon | Landsbygd | 100 | 100 | 1 | 501600 | 174.3719 | 174.3719
912631532 | MØRENETT AS | 2022 | 66 | Trafostasjon | Landsbygd | 0 | 0 | 1 | 500100 | 271.2451 | 0
912631532 | MØRENETT AS | 2022 | 132 | Trafostasjon | Landsbygd | 80 | 80 | 1 | 500200 | 374.5766 | 299.6613
912631532 | MØRENETT AS | 2022 | 24 | Trafostasjon | Landsbygd | 100 | 100 | 1 | 500000 | 135.6226 | 135.6226
912631532 | MØRENETT AS | 2022 | 66 | Trafostasjon | Landsbygd | 100 | 100 | 7 | 500100 | 271.2451 | 1898.7157
912631532 | MØRENETT AS | 2022 | 132 | Trafostasjon | Landsbygd | 100 | 100 | 8 | 500200 | 374.5766 | 2996.6126
912631532 | MØRENETT AS | 2022 | 132 | Trafostasjon | Sentrum | 100 | 100 | 1 | 501200 | 430.7631 | 430.7631
912631532 | MØRENETT AS | 2022 | 66 | Trafostasjon | Tettsted | 100 | 100 | 3 | 500600 | 287.5198 | 862.5594
912631532 | MØRENETT AS | 2022 | 132 | Trafostasjon | Tettsted | 100 | 100 | 4 | 500700 | 397.0512 | 1588.2047
923993355 | NETTINORD AS | 2022 | 66 | Trafostasjon | Landsbygd | 100 | 100 | 5 | 500100 | 271.2451 | 1356.2255
923993355 | NETTINORD AS | 2022 | 66 | Trafostasjon | Tettsted | 100 | 100 | 2 | 500600 | 287.5198 | 575.0396
980234088 | NORGESNETT AS | 2022 | 132 | Trafostasjon | Landsbygd | 100 | 100 | 3 | 500200 | 374.5766 | 1123.7297
980234088 | NORGESNETT AS | 2022 | 66 | Trafostasjon | Tettsted | 0 | 0 | 1 | 500600 | 287.5198 | 0
980234088 | NORGESNETT AS | 2022 | 132 | Trafostasjon | Tettsted | 100 | 100 | 1 | 500700 | 397.0512 | 397.0512
996732673 | NORSKE SKOG SKOGN AS | 2022 | 66 | Trafostasjon | Landsbygd | 100 | 100 | 2 | 500100 | 271.2451 | 542.4902
925017809 | RK NETT AS | 2022 | 66 | Trafostasjon | Landsbygd | 50 | 50 | 1 | 500100 | 271.2451 | 135.6226
925017809 | RK NETT AS | 2022 | 66 | Trafostasjon | Landsbygd | 100 | 100 | 1 | 500100 | 271.2451 | 271.2451
926377841 | ROMSDALSNETT AS | 2022 | 24 | Trafostasjon | Landsbygd | 100 | 100 | 1 | 500000 | 135.6226 | 135.6226
926377841 | ROMSDALSNETT AS | 2022 | 132 | Trafostasjon | Landsbygd | 100 | 100 | 1 | 500200 | 374.5766 | 374.5766
919884452 | RØROS E-VERK NETT AS | 2022 | 66 | Trafostasjon | Landsbygd | 100 | 100 | 1 | 500100 | 271.2451 | 271.2451
919884452 | RØROS E-VERK NETT AS | 2022 | 132 | Trafostasjon | Landsbygd | 100 | 100 | 1 | 500200 | 374.5766 | 374.5766
923819177 | S-NETT AS | 2022 | 24 | Trafostasjon | Landsbygd | 100 | 100 | 1 | 500000 | 135.6226 | 135.6226
923819177 | S-NETT AS | 2022 | 66 | Trafostasjon | Landsbygd | 100 | 100 | 2 | 500100 | 271.2451 | 542.4902
924940379 | STANNUM AS | 2022 | 132 | Trafostasjon | Landsbygd | 100 | 100 | 1 | 500200 | 374.5766 | 374.5766
987059729 | STATKRAFT ENERGI AS | 2022 | 132 | Koblingsstasjon | Landsbygd | 100 | 100 | 1 | 501600 | 174.3719 | 174.3719
962986633 | STATNETT SF | 2022 | 132 | Koblingsstasjon | Landsbygd | 0 | 0 | 2 | 501600 | 174.3719 | 0
962986633 | STATNETT SF | 2022 | 300 | Koblingsstasjon | Landsbygd | 0 | 0 | 2 | 501700 | 390.8636 | 0
962986633 | STATNETT SF | 2022 | 300 | Koblingsstasjon | Tettsted | 0 | 0 | 2 | 502100 | 414.3154 | 0
962986633 | STATNETT SF | 2022 | 24 | Trafostasjon | Landsbygd | 0 | 0 | 1 | 500000 | 135.6226 | 0
962986633 | STATNETT SF | 2022 | 66 | Trafostasjon | Landsbygd | 0 | 0 | 2 | 500100 | 271.2451 | 0
962986633 | STATNETT SF | 2022 | 132 | Trafostasjon | Landsbygd | 0 | 0 | 19 | 500200 | 374.5766 | 0
962986633 | STATNETT SF | 2022 | 300 | Trafostasjon | Landsbygd | 0 | 0 | 14 | 500300 | 839.6329 | 0
962986633 | STATNETT SF | 2022 | 420 | Trafostasjon | Landsbygd | 0 | 0 | 11 | 500400 | 839.6329 | 0
962986633 | STATNETT SF | 2022 | 300 | Trafostasjon | Landsbygd | 100 | 100 | 1 | 500300 | 839.6329 | 839.6329
962986633 | STATNETT SF | 2022 | 132 | Trafostasjon | Tettsted | 0 | 0 | 2 | 500700 | 397.0512 | 0
962986633 | STATNETT SF | 2022 | 300 | Trafostasjon | Tettsted | 0 | 0 | 6 | 500800 | 890.0108 | 0
962986633 | STATNETT SF | 2022 | 420 | Trafostasjon | Tettsted | 0 | 0 | 4 | 500900 | 890.0108 | 0
922694435 | STRAUMNETT AS | 2022 | 66 | Koblingsstasjon | Tettsted | 0 | 0 | 1 | 501900 | 143.7599 | 0
922694435 | STRAUMNETT AS | 2022 | 66 | Koblingsstasjon | Tettsted | 100 | 100 | 1 | 501900 | 143.7599 | 143.7599
921025610 | SVABO INDUSTRINETT AS | 2022 | 132 | Trafostasjon | Landsbygd | 100 | 100 | 2 | 500200 | 374.5766 | 749.1531
921025610 | SVABO INDUSTRINETT AS | 2022 | 132 | Trafostasjon | Tettsted | 100 | 100 | 3 | 500700 | 397.0512 | 1191.1535
924619260 | SYGNIR AS | 2022 | 66 | Koblingsstasjon | Landsbygd | 100 | 100 | 1 | 501500 | 135.6226 | 135.6226
924619260 | SYGNIR AS | 2022 | 66 | Trafostasjon | Landsbygd | 100 | 100 | 4 | 500100 | 271.2451 | 1084.9804
924619260 | SYGNIR AS | 2022 | 132 | Trafostasjon | Landsbygd | 100 | 100 | 3 | 500200 | 374.5766 | 1123.7297
924619260 | SYGNIR AS | 2022 | 66 | Trafostasjon | Tettsted | 50 | 100 | 1 | 500600 | 287.5198 | 215.6399
924619260 | SYGNIR AS | 2022 | 66 | Trafostasjon | Tettsted | 100 | 100 | 5 | 500600 | 287.5198 | 1437.599
925803375 | TELEMARK NETT AS | 2022 | 66 | Koblingsstasjon | Landsbygd | 100 | 100 | 1 | 501500 | 135.6226 | 135.6226
925803375 | TELEMARK NETT AS | 2022 | 66 | Trafostasjon | Landsbygd | 70 | 70 | 1 | 500100 | 271.2451 | 189.8716
925803375 | TELEMARK NETT AS | 2022 | 24 | Trafostasjon | Landsbygd | 100 | 100 | 1 | 500000 | 135.6226 | 135.6226
925803375 | TELEMARK NETT AS | 2022 | 66 | Trafostasjon | Landsbygd | 100 | 100 | 3 | 500100 | 271.2451 | 813.7353
925803375 | TELEMARK NETT AS | 2022 | 132 | Trafostasjon | Landsbygd | 100 | 100 | 1 | 500200 | 374.5766 | 374.5766
925803375 | TELEMARK NETT AS | 2022 | 66 | Trafostasjon | Tettsted | 100 | 100 | 1 | 500600 | 287.5198 | 287.5198
988807648 | TENSIO TN AS | 2022 | 132 | Koblingsstasjon | Landsbygd | 100 | 100 | 1 | 501600 | 174.3719 | 174.3719
988807648 | TENSIO TN AS | 2022 | 66 | Trafostasjon | Landsbygd | 100 | 100 | 28 | 500100 | 271.2451 | 7594.8629
988807648 | TENSIO TN AS | 2022 | 132 | Trafostasjon | Landsbygd | 100 | 100 | 3 | 500200 | 374.5766 | 1123.7297
988807648 | TENSIO TN AS | 2022 | 66 | Trafostasjon | Tettsted | 100 | 100 | 11 | 500600 | 287.5198 | 3162.7179
988807648 | TENSIO TN AS | 2022 | 132 | Trafostasjon | Tettsted | 100 | 100 | 1 | 500700 | 397.0512 | 397.0512
978631029 | TENSIO TS AS | 2022 | 66 | Koblingsstasjon | Landsbygd | 100 | 100 | 2 | 501500 | 135.6226 | 271.2451
978631029 | TENSIO TS AS | 2022 | 132 | Koblingsstasjon | Landsbygd | 100 | 100 | 5 | 501600 | 174.3719 | 871.8593
978631029 | TENSIO TS AS | 2022 | 66 | Koblingsstasjon | Tettsted | 100 | 100 | 1 | 501900 | 143.7599 | 143.7599
978631029 | TENSIO TS AS | 2022 | 66 | Trafostasjon | Landsbygd | 100 | 100 | 18 | 500100 | 271.2451 | 4882.4118
978631029 | TENSIO TS AS | 2022 | 132 | Trafostasjon | Landsbygd | 100 | 100 | 10 | 500200 | 374.5766 | 3745.7657
978631029 | TENSIO TS AS | 2022 | 66 | Trafostasjon | Sentrum | 100 | 100 | 2 | 501100 | 311.9319 | 623.8637
978631029 | TENSIO TS AS | 2022 | 132 | Trafostasjon | Sentrum | 100 | 100 | 1 | 501200 | 430.7631 | 430.7631
978631029 | TENSIO TS AS | 2022 | 66 | Trafostasjon | Tettsted | 100 | 100 | 22 | 500600 | 287.5198 | 6325.4358
978631029 | TENSIO TS AS | 2022 | 132 | Trafostasjon | Tettsted | 100 | 100 | 3 | 500700 | 397.0512 | 1191.1535
916763476 | TINFOS AS | 2022 | 132 | Trafostasjon | Tettsted | 100 | 100 | 1 | 500700 | 397.0512 | 397.0512
917983550 | TROLLFJORD NETT AS | 2022 | 132 | Trafostasjon | Landsbygd | 50 | 50 | 1 | 500200 | 374.5766 | 187.2883
917983550 | TROLLFJORD NETT AS | 2022 | 132 | Trafostasjon | Landsbygd | 100 | 100 | 1 | 500200 | 374.5766 | 374.5766
968168134 | VESTÁLL AS | 2022 | 66 | Koblingsstasjon | Landsbygd | 100 | 100 | 2 | 501500 | 135.6226 | 271.2451
968168134 | VESTÁLL AS | 2022 | 66 | Trafostasjon | Landsbygd | 100 | 100 | 4 | 500100 | 271.2451 | 1084.9804
979399901 | VESTMAR NETT AS | 2022 | 66 | Trafostasjon | Landsbygd | 50 | 50 | 1 | 500100 | 271.2451 | 135.6226
979399901 | VESTMAR NETT AS | 2022 | 132 | Trafostasjon | Landsbygd | 100 | 100 | 1 | 500200 | 374.5766 | 374.5766
979399901 | VESTMAR NETT AS | 2022 | 132 | Trafostasjon | Tettsted | 100 | 100 | 1 | 500700 | 397.0512 | 397.0512
916319908 | VEVIG AS | 2022 | 66 | Koblingsstasjon | Landsbygd | 0 | 0 | 2 | 501500 | 135.6226 | 0
916319908 | VEVIG AS | 2022 | 66 | Trafostasjon | Landsbygd | 100 | 100 | 7 | 500100 | 271.2451 | 1898.7157
921683057 | VISSI AS | 2022 | 66 | Trafostasjon | Landsbygd | 100 | 100 | 3 | 500100 | 271.2451 | 813.7353
921683057 | VISSI AS | 2022 | 66 | Trafostasjon | Tettsted | 100 | 100 | 3 | 500600 | 287.5198 | 862.5594
918999361 | VONETT AS | 2022 | 66 | Trafostasjon | Landsbygd | 100 | 100 | 1 | 500100 | 271.2451 | 271.2451
918999361 | VONETT AS | 2022 | 132 | Trafostasjon | Landsbygd | 100 | 100 | 3 | 500200 | 374.5766 | 1123.7297
918999361 | VONETT AS | 2022 | 66 | Trafostasjon | Tettsted | 100 | 100 | 1 | 500600 | 287.5198 | 287.5198
918999361 | VONETT AS | 2022 | 132 | Trafostasjon | Tettsted | 100 | 100 | 1 | 500700 | 397.0512 | 397.0512

## Stasjon pivot
Radetiketter
824914982
882783022
912631532
915635857
915729290
916319908
916763476
917424799
917856222
917983550
918312730
918999361
919415096
919884452
921025610
921680554
921683057
922694435
923050612
923152601
923354204
923436596
923819177
923993355
924527994
924619260
924862602
924868759
924934867
924940379
925017809
925336637
925549738
925668389
925803375
926377841
962986633
966731508
968168134
971058854
971589752
976894677
976944801
978631029
979151950
979379455
979399901
979422679
980038408
980234088
980489698
982897327
982974011
984882114
985411131
986347801
987059729
988807648
996732673
998509289

## Kompensering
| Velg selskap i filteret og se vektet verdi i celle K1 | [11 empty] | 7648.0807
Orgnr | Selskap | År | Type | kV | Eierandel | Driftsandel | Antall | MVAr | Totalvekt | Ytelse vekt | Vektet verdi antall | Vektet verdi ytelse | Sum vektet verdi kompenseringsanlegg
982974011 | AGDER ENERGI NETT AS | 2022 | Kondensatorbatteri | 66 | 100 | 100 | 5 | 65 | 15.1 | 2.98 | 75.5 | 193.7 | 269.2
982974011 | AGDER ENERGI NETT AS | 2022 | Kondensatorbatteri | 132 | 100 | 100 | 1 | 35 | 15.1 | 2.98 | 15.1 | 104.3 | 119.4
979151950 | ARVA AS | 2022 | Reaktor | 132 | 100 | 100 | 2 | 26.019 | 15.1 | 10.292 | 30.2 | 267.7875 | 297.9875
971058854 | BARENTS NETT AS | 2022 | Kondensatorbatteri | 33 | 100 | 100 | 4 | 6.2 | 15.1 | 2.98 | 60.4 | 18.476 | 78.876
976944801 | BKK AS | 2022 | Kondensatorbatteri | 66 | 100 | 100 | 4 | 116 | 15.1 | 2.98 | 60.4 | 345.68 | 406.08
976944801 | BKK AS | 2022 | Reaktor | 300 | 0 | 0 | 3 | 512 | 15.1 | 10.292 | 0 | 0 | 0
980489698 | ELVIA AS | 2022 | Kondensatorbatteri | 66 | 100 | 100 | 18 | 531.24 | 15.1 | 2.98 | 271.8 | 1583.0952 | 1854.8952
915635857 | FAGNE AS | 2022 | Reaktor | 66 | 100 | 100 | 5 | 17.956 | 15.1 | 10.292 | 75.5 | 184.8032 | 260.3032
998509289 | HERØYA NETT AS | 2022 | Reaktor | 132 | 100 | 100 | 1 | 16.4 | 15.1 | 10.292 | 15.1 | 168.7888 | 183.8888
985411131 | HÅLOGALAND KRAFT NETT AS | 2022 | Kondensatorbatteri | 66 | 100 | 100 | 2 | 18 | 15.1 | 2.98 | 30.2 | 53.64 | 83.84
985411131 | HÅLOGALAND KRAFT NETT AS | 2022 | Kondensatorbatteri | 132 | 100 | 100 | 3 | 20.4 | 15.1 | 2.98 | 45.3 | 60.792 | 106.092
977285712 | KE NETT AS | 2022 | Kondensatorbatteri | 33 | 50 | 50 | 2 | 1.5 | 15.1 | 2.98 | 15.1 | 2.235 | 17.335
977285712 | KE NETT AS | 2022 | Kondensatorbatteri | 33 | 100 | 100 | 2 | 2.76 | 15.1 | 2.98 | 30.2 | 8.2248 | 38.4248
923152601 | KYSTNETT AS | 2022 | Reaktor | 66 | 100 | 100 | 1 | 3.8 | 15.1 | 10.292 | 15.1 | 39.1096 | 54.2096
917424799 | LINEA AS | 2022 | Kondensatorbatteri | 33 | 100 | 100 | 6 | 150 | 15.1 | 2.98 | 90.6 | 447 | 537.6
980038408 | LNETT AS | 2022 | Kondensatorbatteri | 33 | 100 | 100 | 14 | 66 | 15.1 | 2.98 | 211.4 | 196.68 | 408.08
912631532 | MØRENETT AS | 2022 | Reaktor | 33 | 100 | 100 | 2 | 8 | 15.1 | 10.292 | 30.2 | 82.336 | 112.536
912631532 | MØRENETT AS | 2022 | Reaktor | 66 | 100 | 100 | 3 | 10.289 | 15.1 | 10.292 | 45.3 | 105.8944 | 151.1944
912631532 | MØRENETT AS | 2022 | Reaktor | 132 | 90 | 90 | 1 | 22.9 | 15.1 | 10.292 | 13.59 | 212.1181 | 225.7081
912631532 | MØRENETT AS | 2022 | Reaktor | 132 | 100 | 100 | 4 | 60.787 | 15.1 | 10.292 | 60.4 | 625.6198 | 686.0198
926377841 | ROMSDALSNETT AS | 2022 | Reaktor | 33 | 100 | 100 | 3 | 6.044 | 15.1 | 10.292 | 45.3 | 62.2048 | 107.5048
962986633 | STATNETT SF | 2022 | Kondensatorbatteri | 66 | 0 | 0 | 1 | 2.032 | 15.1 | 2.98 | 0 | 0 | 0
962986633 | STATNETT SF | 2022 | Kondensatorbatteri | 66 | 100 | 100 | 1 | 7.5 | 15.1 | 2.98 | 15.1 | 22.35 | 37.45
988807648 | TENSIO TN AS | 2022 | Reaktor | 66 | 100 | 100 | 10 | 28.465 | 15.1 | 10.292 | 151 | 292.9618 | 443.9618
978631029 | TENSIO TS AS | 2022 | Kondensatorbatteri | 33 | 100 | 100 | 26 | 220.9 | 15.1 | 2.98 | 392.6 | 658.282 | 1050.882
917983550 | TROLLFJORD NETT AS | 2022 | Kondensatorbatteri | 132 | 0 | 0 | 1 | 20 | 15.1 | 2.98 | 0 | 0 | 0
916319908 | VEVIG AS | 2022 | Reaktor | 66 | 100 | 100 | 2 | 8.396 | 15.1 | 10.292 | 30.2 | 86.4116 | 116.6116

## Kompensering pivot
Orgnr | Vektet verdi kompenseringsanlegg
912631532 | 1175.4583
916319908 | 116.6116
917424799 | 537.6
917983550 | 0
923152601 | 54.2096
926377841 | 107.5048
962986633 | 37.45
971058854 | 78.876
976944801 | 406.08
977285712 | 55.7598
978631029 | 1050.882
979151950 | 297.9875
980038408 | 408.08
980489698 | 1854.8952
982974011 | 388.6
985411131 | 189.932
988807648 | 443.9618
998509289 | 183.8888
915635857 | 260.3032