## Luftlinje
| Velg et selskap i filter B2, se deretter vektet verdi i celle Q1 | [14 empty] | 2200734.9
Orgnr | Selskap | År | kV | Mast | Tverrsnitt | Antall linjer | System | Eierandel | Driftsandel | Trase (km) | Traselengde Justert for eier- og driftsandel | Herav toppline (km) | Traselengde herav Toppline, justert for eier- og driftsandel | Vekt med topplinje | Vekt uten topplinje | Sum vektet verdi
915729290 | Aktieselskabet Saudefaldene | 2024 | 300 | Stål | 481 | Enkel | Simplex | 100 | 100 | 4.15 | 4.15 | 4.15 | 4.15 | 281.7508 | 281.7508 | 1169.2659
915729290 | Aktieselskabet Saudefaldene | 2024 | 66 | Stål | 329 | Dobbel | Simplex | 100 | 100 | 7.47 | 7.47 | 7.47 | 7.47 | 230.0585 | 210.2027 | 1718.537
915729290 | Aktieselskabet Saudefaldene | 2024 | 66 | Stål | 329 | Enkel | Simplex | 100 | 100 | 5.19 | 5.19 | 5.19 | 5.19 | 182.2282 | 162.3723 | 945.7643
915729290 | Aktieselskabet Saudefaldene | 2024 | 66 | Tre | 329 | Enkel | Simplex | 100 | 100 | 1.8 | 1.8 | 1.8 | 1.8 | 118.463 | 107.12 | 213.2334
915729290 | Aktieselskabet Saudefaldene | 2024 | 24 | Tre | 150 | Enkel | Simplex | 100 | 100 | 4.3 | 4.3 |  | 0 | 73.2875 | 73.2875 | 315.136
915729290 | Aktieselskabet Saudefaldene | 2024 | 24 | Tre | 95 | Enkel | Simplex | 100 | 100 | 5.2 | 5.2 |  | 0 | 67.6225 | 67.6225 | 351.637
915729290 | Aktieselskabet Saudefaldene | 2024 | 24 | Tre | 50 | Enkel | Simplex | 100 | 100 | 4.4 | 4.4 |  | 0 | 62.6112 | 62.6112 | 275.4893
925336637 | ALUT AS | 2024 | 132 | Tre | 150 | Enkel | Simplex | 100 | 100 | 9.486 | 9.486 |  | 0 | 120.3311 | 120.3311 | 1141.461
925336637 | ALUT AS | 2024 | 66 | Tre | 95 | Enkel | Simplex | 100 | 100 | 58.9 | 58.9 |  | 0 | 98.6874 | 98.6874 | 5812.6878
925336637 | ALUT AS | 2024 | 66 | Tre | 70 | Enkel | Simplex | 100 | 100 | 17.4 | 17.4 |  | 0 | 96.6718 | 96.6718 | 1682.0889
923993355 | AREA NETT AS | 2024 | 66 | Tre | 95 | Enkel | Simplex | 100 | 100 | 271.7 | 271.7 | 12 | 12 | 108.7655 | 98.6874 | 26934.3037
923993355 | AREA NETT AS | 2024 | 66 | Tre | 70 | Enkel | Simplex | 100 | 100 | 17.3 | 17.3 | 2 | 2 | 106.4475 | 96.6718 | 1691.9733
923993355 | AREA NETT AS | 2024 | 66 | Tre | 95 | Enkel | Simplex | 100 | 100 | 229.82 | 229.82 |  | 0 | 98.6874 | 98.6874 | 22680.3381
923993355 | AREA NETT AS | 2024 | 66 | Tre | 70 | Enkel | Simplex | 100 | 100 | 64.79 | 64.79 |  | 0 | 96.6718 | 96.6718 | 6263.3644
979151950 | ARVA AS | 2024 | 132 | Stål | 243 | Enkel | Simplex | 100 | 100 | 18.364 | 18.364 | 2.16 | 2.16 | 204.5181 | 181.9505 | 3390.0852
979151950 | ARVA AS | 2024 | 132 | Stål | 150 | Enkel | Simplex | 100 | 100 | 140.454 | 140.454 | 127.75 | 127.75 | 199.4787 | 177.5685 | 27739.2373
979151950 | ARVA AS | 2024 | 132 | Stål | 95 | Enkel | Simplex | 100 | 100 | 2.475 | 2.475 | 2.47 | 2.47 | 189.5512 | 168.9358 | 469.0361
979151950 | ARVA AS | 2024 | 132 | Tre | 243 | Enkel | Simplex | 100 | 100 | 143.477 | 143.477 | 17.62 | 17.62 | 136.4437 | 122.951 | 17878.3881
979151950 | ARVA AS | 2024 | 132 | Tre | 150 | Enkel | Simplex | 100 | 100 | 282.936 | 282.936 | 38.13 | 38.13 | 133.4308 | 120.3311 | 34545.4945
979151950 | ARVA AS | 2024 | 132 | Tre | 120 | Enkel | Simplex | 100 | 100 | 69.207 | 69.207 | 3.83 | 3.83 | 130.4179 | 117.7112 | 8195.1043
979151950 | ARVA AS | 2024 | 132 | Tre | 95 | Enkel | Simplex | 100 | 100 | 64.202 | 64.202 | 3.92 | 3.92 | 127.4953 | 115.1698 | 7442.4503
979151950 | ARVA AS | 2024 | 132 | Tre | 70 | Enkel | Simplex | 100 | 100 | 0.92 | 0.92 | 0.656 | 0.656 | 124.6605 | 112.7048 | 111.5313
979151950 | ARVA AS | 2024 | 132 | Stål | 243 | Enkel | Simplex | 100 | 100 | 24.155 | 24.155 |  | 0 | 181.9505 | 181.9505 | 4395.0147
979151950 | ARVA AS | 2024 | 132 | Stål | 150 | Enkel | Simplex | 100 | 100 | 2.692 | 2.692 |  | 0 | 177.5685 | 177.5685 | 478.0143
979151950 | ARVA AS | 2024 | 132 | Stål | 120 | Enkel | Simplex | 100 | 100 | 4.182 | 4.182 |  | 0 | 173.1864 | 173.1864 | 724.2656
979151950 | ARVA AS | 2024 | 132 | Tre | 329 | Enkel | Simplex | 100 | 100 | 46.954 | 46.954 |  | 0 | 125.6496 | 125.6496 | 5899.7503
979151950 | ARVA AS | 2024 | 132 | Tre | 243 | Enkel | Simplex | 100 | 100 | 47.006 | 47.006 | 1.78 | 1.78 | 122.951 | 122.951 | 5779.437
979151950 | ARVA AS | 2024 | 132 | Tre | 150 | Enkel | Simplex | 100 | 100 | 46.169 | 46.169 |  | 0 | 120.3311 | 120.3311 | 5555.5672
979151950 | ARVA AS | 2024 | 132 | Tre | 120 | Enkel | Simplex | 100 | 100 | 19.456 | 19.456 | 0.82 | 0.82 | 117.7112 | 117.7112 | 2290.1887
979151950 | ARVA AS | 2024 | 132 | Tre | 95 | Enkel | Simplex | 100 | 100 | 0.226 | 0.226 |  | 0 | 115.1698 | 115.1698 | 26.0284
979151950 | ARVA AS | 2024 | 66 | Tre | 243 | Enkel | Simplex | 100 | 100 | 15.743 | 15.743 | 2.81 | 2.81 | 115.9301 | 104.9175 | 1682.6614
979151950 | ARVA AS | 2024 | 66 | Tre | 150 | Enkel | Simplex | 100 | 100 | 21.002 | 21.002 | 1.288 | 1.288 | 113.471 | 102.7791 | 2172.338
979151950 | ARVA AS | 2024 | 66 | Tre | 120 | Enkel | Simplex | 100 | 100 | 4.277 | 4.277 | 4.32 | 4.32 | 111.0835 | 100.703 | 475.5504
979151950 | ARVA AS | 2024 | 66 | Tre | 95 | Enkel | Simplex | 100 | 100 | 52.787 | 52.787 | 5.482 | 5.482 | 108.7655 | 98.6874 | 5264.6599
979151950 | ARVA AS | 2024 | 66 | Tre | 70 | Enkel | Simplex | 100 | 100 | 131.777 | 131.777 | 8.432 | 8.432 | 106.4475 | 96.6718 | 12821.5461
979151950 | ARVA AS | 2024 | 66 | Stål | 243 | Enkel | Simplex | 100 | 100 | 8.926 | 8.926 |  | 0 | 158.5168 | 158.5168 | 1414.9212
979151950 | ARVA AS | 2024 | 66 | Stål | 70 | Enkel | Simplex | 100 | 100 | 2.383 | 2.383 |  | 0 | 144.0828 | 144.0828 | 343.3492
979151950 | ARVA AS | 2024 | 66 | Tre | 150 | Enkel | Simplex | 100 | 100 | 19.708 | 19.708 |  | 0 | 102.7791 | 102.7791 | 2025.5707
979151950 | ARVA AS | 2024 | 66 | Tre | 95 | Enkel | Simplex | 100 | 100 | 26.564 | 26.564 |  | 0 | 98.6874 | 98.6874 | 2621.5321
979151950 | ARVA AS | 2024 | 66 | Tre | 70 | Enkel | Simplex | 100 | 100 | 16.631 | 16.631 | 1.04 | 1.04 | 96.6718 | 96.6718 | 1607.7483
971058854 | BARENTS NETT AS | 2024 | 132 | Tre | 243 | Enkel | Simplex | 100 | 100 | 87.5 | 87.5 | 87.5 | 87.5 | 136.4437 | 122.951 | 11938.8242
971058854 | BARENTS NETT AS | 2024 | 132 | Tre | 150 | Enkel | Simplex | 100 | 100 | 50.45 | 50.45 | 2.45 | 2.45 | 133.4308 | 120.3311 | 6102.7989
971058854 | BARENTS NETT AS | 2024 | 132 | Tre | 120 | Enkel | Simplex | 100 | 100 | 22.5 | 22.5 | 22.5 | 22.5 | 130.4179 | 117.7112 | 2934.4018
971058854 | BARENTS NETT AS | 2024 | 132 | Tre | 95 | Enkel | Simplex | 100 | 100 | 129.65 | 129.65 | 4.85 | 4.85 | 127.4953 | 115.1698 | 14991.549
971058854 | BARENTS NETT AS | 2024 | 132 | Tre | 120 | Enkel | Simplex | 100 | 100 | 0.33 | 0.33 |  | 0 | 117.7112 | 117.7112 | 38.8447
971058854 | BARENTS NETT AS | 2024 | 66 | Tre | 95 | Enkel | Simplex | 100 | 100 | 50 | 50 |  | 0 | 98.6874 | 98.6874 | 4934.37
971058854 | BARENTS NETT AS | 2024 | 66 | Tre | 70 | Enkel | Simplex | 100 | 100 | 19.2 | 19.2 |  | 0 | 96.6718 | 96.6718 | 1856.0981
976944801 | BKK AS | 2024 | 300 | Stål | 481 | Enkel | Duplex | 0 | 0 | 12 | 0 | 12 | 0 | 356.6011 | 356.6011 | 0
976944801 | BKK AS | 2024 | 300 | Stål | 380 | Enkel | Duplex | 0 | 0 | 15.2 | 0 | 15.2 | 0 | 327.4459 | 327.4459 | 0
976944801 | BKK AS | 2024 | 300 | Stål | 1022 | Enkel | Simplex | 100 | 100 | 3.7 | 3.7 | 3.7 | 3.7 | 302.1101 | 302.1101 | 1117.8073
976944801 | BKK AS | 2024 | 300 | Stål | 770 | Enkel | Simplex | 0 | 0 | 3.7 | 0 | 3.7 | 0 | 291.7309 | 291.7309 | 0
976944801 | BKK AS | 2024 | 300 | Stål | 481 | Enkel | Simplex | 0 | 0 | 21.1 | 0 | 21.1 | 0 | 281.7508 | 281.7508 | 0
976944801 | BKK AS | 2024 | 132 | Tre | 120 | Enkel | Duplex | 100 | 100 | 1.2 | 1.2 | 1.2 | 1.2 | 155.8312 | 143.1245 | 186.9975
976944801 | BKK AS | 2024 | 132 | Stål | 329 | Dobbel | Simplex | 100 | 100 | 16.3 | 16.3 | 16.3 | 16.3 | 265.446 | 242.2014 | 4326.7705
976944801 | BKK AS | 2024 | 132 | Stål | 243 | Dobbel | Simplex | 100 | 100 | 58.1 | 58.1 | 58.1 | 58.1 | 258.6758 | 236.1082 | 15029.0623
976944801 | BKK AS | 2024 | 132 | Stål | 150 | Dobbel | Simplex | 100 | 100 | 24.5 | 24.5 | 24.5 | 24.5 | 252.1027 | 230.1924 | 6176.5159
976944801 | BKK AS | 2024 | 132 | Stål | 120 | Dobbel | Simplex | 100 | 100 | 49.1 | 49.1 | 49.1 | 49.1 | 245.5296 | 224.2766 | 12055.5038
976944801 | BKK AS | 2024 | 132 | Stål | 243 | Enkel | Simplex | 100 | 100 | 11.1 | 11.1 | 11.1 | 11.1 | 204.5181 | 181.9505 | 2270.1508
976944801 | BKK AS | 2024 | 132 | Tre | 243 | Enkel | Simplex | 100 | 100 | 91.8 | 91.8 | 91.8 | 91.8 | 136.4437 | 122.951 | 12525.5321
976944801 | BKK AS | 2024 | 132 | Tre | 150 | Enkel | Simplex | 100 | 100 | 46.4 | 46.4 | 46.4 | 46.4 | 133.4308 | 120.3311 | 6191.1883
976944801 | BKK AS | 2024 | 132 | Stål | 380 | Dobbel | Simplex | 100 | 100 | 9.2 | 9.2 | 9.2 | 9.2 | 272.4194 | 248.4775 | 2506.2587
976944801 | BKK AS | 2024 | 132 | Stål | 481 | Enkel | Simplex | 100 | 100 | 1.2 | 1.2 | 1.2 | 1.2 | 226.2334 | 200.8334 | 271.4801
976944801 | BKK AS | 2024 | 132 | Stål | 329 | Enkel | Simplex | 100 | 100 | 2.5 | 2.5 | 2.5 | 2.5 | 209.7086 | 186.464 | 524.2716
976944801 | BKK AS | 2024 | 132 | Stål | 243 | Enkel | Simplex | 100 | 100 | 25.1 | 25.1 | 24.2 | 24.2 | 204.5181 | 181.9505 | 5113.0933
976944801 | BKK AS | 2024 | 132 | Stål | 150 | Enkel | Simplex | 100 | 100 | 5.2 | 5.2 | 5.2 | 5.2 | 199.4787 | 177.5685 | 1037.2894
976944801 | BKK AS | 2024 | 132 | Tre | 243 | Enkel | Simplex | 100 | 100 | 52.05 | 52.05 | 49.07 | 49.07 | 136.4437 | 122.951 | 7061.6867
976944801 | BKK AS | 2024 | 132 | Tre | 150 | Enkel | Simplex | 100 | 100 | 122.3 | 122.3 | 87.2 | 87.2 | 133.4308 | 120.3311 | 15858.7863
976944801 | BKK AS | 2024 | 132 | Tre | 120 | Enkel | Simplex | 100 | 100 | 44.1 | 44.1 | 44.4 | 44.4 | 130.4179 | 117.7112 | 5755.2395
976944801 | BKK AS | 2024 | 132 | Tre | 95 | Enkel | Simplex | 100 | 100 | 2.04 | 2.04 | 0.5 | 0.5 | 127.4953 | 115.1698 | 241.1092
976944801 | BKK AS | 2024 | 132 | Stål | 329 | Enkel | Simplex | 100 | 100 | 28.5 | 28.5 | 0 | 0 | 186.464 | 186.464 | 5314.2248
976944801 | BKK AS | 2024 | 66 | Stål | 120 | Dobbel | Simplex | 100 | 100 | 8.86 | 8.86 | 8.86 | 8.86 | 213.2092 | 195.0382 | 1889.0331
976944801 | BKK AS | 2024 | 66 | Tre | 95 | Dobbel | Simplex | 100 | 100 | 9.1 | 9.1 | 2.9 | 2.9 | 133.7811 | 123.703 | 1154.9237
976944801 | BKK AS | 2024 | 66 | Stål | 243 | Enkel | Simplex | 100 | 100 | 0.08 | 0.08 | 0.08 | 0.08 | 177.7944 | 158.5168 | 14.2235
976944801 | BKK AS | 2024 | 66 | Tre | 150 | Enkel | Simplex | 100 | 100 | 7.54 | 7.54 | 2.76 | 2.76 | 113.471 | 102.7791 | 804.4641
976944801 | BKK AS | 2024 | 66 | Tre | 120 | Enkel | Simplex | 100 | 100 | 1.2 | 1.2 | 1.2 | 1.2 | 111.0835 | 100.703 | 133.3002
976944801 | BKK AS | 2024 | 66 | Tre | 95 | Enkel | Simplex | 100 | 100 | 27.05 | 27.05 | 14.5 | 14.5 | 108.7655 | 98.6874 | 2815.6267
976944801 | BKK AS | 2024 | 66 | Tre | 70 | Enkel | Simplex | 100 | 100 | 41.83 | 41.83 | 3.08 | 3.08 | 106.4475 | 96.6718 | 4073.8898
976944801 | BKK AS | 2024 | 66 | Stål | 329 | Enkel | Simplex | 100 | 100 | 5 | 5 |  | 0 | 162.3723 | 162.3723 | 811.8617
976944801 | BKK AS | 2024 | 66 | Tre | 150 | Enkel | Simplex | 100 | 100 | 5.04 | 5.04 |  | 0 | 102.7791 | 102.7791 | 518.0067
976944801 | BKK AS | 2024 | 66 | Tre | 95 | Enkel | Simplex | 100 | 100 | 2.35 | 2.35 |  | 0 | 98.6874 | 98.6874 | 231.9154
976944801 | BKK AS | 2024 | 66 | Tre | 70 | Enkel | Simplex | 100 | 100 | 37.19 | 37.19 | 0.75 | 0.75 | 96.6718 | 96.6718 | 3595.2234
924527994 | BREHEIM NETT AS | 2024 | 66 | Tre | 95 | Enkel | Simplex | 100 | 100 | 25.1 | 25.1 |  | 0 | 98.6874 | 98.6874 | 2477.0537
979379455 | ELINETT AS | 2024 | 132 | Tre | 243 | Enkel | Simplex | 100 | 100 | 22.4 | 22.4 |  | 0 | 122.951 | 122.951 | 2754.1035
979379455 | ELINETT AS | 2024 | 132 | Tre | 150 | Enkel | Simplex | 100 | 100 | 107.899 | 107.899 |  | 0 | 120.3311 | 120.3311 | 12983.6069
979379455 | ELINETT AS | 2024 | 132 | Tre | 120 | Enkel | Simplex | 100 | 100 | 1 | 1 |  | 0 | 117.7112 | 117.7112 | 117.7112
986347801 | ELMEA AS | 2024 | 132 | Tre | 150 | Enkel | Simplex | 100 | 100 | 4.449 | 4.449 | 2.33 | 2.33 | 133.4308 | 120.3311 | 565.8754
986347801 | ELMEA AS | 2024 | 132 | Tre | 120 | Enkel | Simplex | 100 | 100 | 116.786 | 116.786 | 14.62 | 14.62 | 130.4179 | 117.7112 | 13932.7896
986347801 | ELMEA AS | 2024 | 132 | Stål | 150 | Enkel | Simplex | 100 | 100 | 0.721 | 0.721 | 0 | 0 | 177.5685 | 177.5685 | 128.0269
986347801 | ELMEA AS | 2024 | 132 | Tre | 150 | Enkel | Simplex | 100 | 100 | 10.03 | 10.03 | 0.1 | 0.1 | 120.3311 | 120.3311 | 1206.9211
980489698 | ELVIA AS | 2024 | 132 | Stål | 481 | Dobbel | Simplex | 100 | 100 | 4.25 | 4.25 | 4.25 | 4.25 | 287.0001 | 261.6001 | 1219.7503
980489698 | ELVIA AS | 2024 | 132 | Stål | 430 | Dobbel | Simplex | 100 | 100 | 36.8707 | 36.8707 | 36.87 | 36.87 | 279.602 | 254.9418 | 10309.1045
980489698 | ELVIA AS | 2024 | 132 | Stål | 243 | Dobbel | Simplex | 100 | 100 | 62.9256 | 62.9256 | 62.89 | 62.89 | 258.6758 | 236.1082 | 16276.5247
980489698 | ELVIA AS | 2024 | 132 | Stål | 150 | Dobbel | Simplex | 100 | 100 | 1.65 | 1.65 | 1.65 | 1.65 | 252.1027 | 230.1924 | 415.9694
980489698 | ELVIA AS | 2024 | 132 | Stål | 430 | Enkel | Simplex | 100 | 100 | 8.6658 | 8.6658 | 8.66 | 8.66 | 220.5615 | 195.9013 | 1911.1992
980489698 | ELVIA AS | 2024 | 132 | Stål | 329 | Enkel | Simplex | 100 | 100 | 7.7039 | 7.7039 | 7.7 | 7.7 | 209.7086 | 186.464 | 1615.4837
980489698 | ELVIA AS | 2024 | 132 | Stål | 243 | Enkel | Simplex | 100 | 100 | 73.1 | 73.1 | 73.1 | 73.1 | 204.5181 | 181.9505 | 14950.2724
980489698 | ELVIA AS | 2024 | 132 | Tre | 243 | Enkel | Simplex | 100 | 100 | 129.3235 | 129.3235 | 129.3 | 129.3 | 136.4437 | 122.951 | 17645.0604
980489698 | ELVIA AS | 2024 | 132 | Stål | 770 | Enkel | Simplex | 100 | 100 | 23.7 | 23.7 | 23.7 | 23.7 | 322.0761 | 322.0761 | 7633.203
980489698 | ELVIA AS | 2024 | 132 | Stål | 243 | Dobbel | Simplex | 100 | 100 | 9.819 | 9.819 | 9.81 | 9.81 | 236.1082 | 236.1082 | 2318.3464
980489698 | ELVIA AS | 2024 | 132 | Stål | 770 | Dobbel | Simplex | 100 | 100 | 1.7 | 1.7 | 1.7 | 1.7 | 209.1067 | 209.1067 | 355.4814
980489698 | ELVIA AS | 2024 | 132 | Tre | 243 | Enkel | Simplex | 100 | 100 | 204.7265 | 204.7265 | 0 | 0 | 122.951 | 122.951 | 25171.3377
980489698 | ELVIA AS | 2024 | 132 | Tre | 150 | Enkel | Simplex | 100 | 100 | 211 | 211 |  | 0 | 120.3311 | 120.3311 | 25389.8651
980489698 | ELVIA AS | 2024 | 132 | Tre | 120 | Enkel | Simplex | 100 | 100 | 329.5 | 329.5 |  | 0 | 117.7112 | 117.7112 | 38785.8341
980489698 | ELVIA AS | 2024 | 132 | Tre | 95 | Enkel | Simplex | 100 | 100 | 6.9 | 6.9 |  | 0 | 115.1698 | 115.1698 | 794.6719
980489698 | ELVIA AS | 2024 | 132 | Tre | 70 | Enkel | Simplex | 100 | 100 | 14.1 | 14.1 |  | 0 | 112.7048 | 112.7048 | 1589.137
980489698 | ELVIA AS | 2024 | 66 | Stål | 150 | Dobbel | Duplex | 100 | 100 | 1.21 | 1.21 | 1.21 | 1.21 | 256.0925 | 237.3765 | 309.8719
980489698 | ELVIA AS | 2024 | 66 | Stål | 329 | Dobbel | Simplex | 100 | 100 | 64.4421 | 64.4421 | 64.31 | 64.31 | 230.0585 | 210.2027 | 14822.83
980489698 | ELVIA AS | 2024 | 66 | Stål | 243 | Dobbel | Simplex | 100 | 100 | 157.6808 | 157.6808 | 157.47 | 157.47 | 224.2752 | 204.9977 | 35359.8362
980489698 | ELVIA AS | 2024 | 66 | Stål | 150 | Dobbel | Simplex | 100 | 100 | 102.0337 | 102.0337 | 101.91 | 101.91 | 218.6604 | 199.9444 | 22308.4177
980489698 | ELVIA AS | 2024 | 66 | Stål | 120 | Dobbel | Simplex | 100 | 100 | 15.3075 | 15.3075 | 15.29 | 15.29 | 213.2092 | 195.0382 | 3263.3812
980489698 | ELVIA AS | 2024 | 66 | Stål | 95 | Dobbel | Simplex | 100 | 100 | 46.6892 | 46.6892 | 46.64 | 46.64 | 207.9167 | 190.275 | 9706.5944
980489698 | ELVIA AS | 2024 | 66 | Stål | 70 | Dobbel | Simplex | 100 | 100 | 3.8282 | 3.8282 | 3.82 | 3.82 | 202.6242 | 185.5117 | 775.5455
980489698 | ELVIA AS | 2024 | 66 | Tre | 243 | Dobbel | Simplex | 100 | 100 | 3.3903 | 3.3903 | 3.39 | 3.39 | 143.1262 | 132.1136 | 485.2375
980489698 | ELVIA AS | 2024 | 66 | Tre | 150 | Dobbel | Simplex | 100 | 100 | 26.3329 | 26.3329 | 26.32 | 26.32 | 139.9187 | 129.2268 | 3684.3264
980489698 | ELVIA AS | 2024 | 66 | Stål | 329 | Enkel | Duplex | 100 | 100 | 0.4856 | 0.4856 | 0.48 | 0.48 | 221.9399 | 202.084 | 107.6628
980489698 | ELVIA AS | 2024 | 66 | Stål | 150 | Enkel | Duplex | 100 | 100 | 0.1551 | 0.1551 | 0.15 | 0.15 | 210.9218 | 192.2057 | 32.6185
980489698 | ELVIA AS | 2024 | 66 | Stål | 329 | Enkel | Simplex | 100 | 100 | 0.1473 | 0.1473 | 0.14 | 0.14 | 182.2282 | 162.3723 | 26.6973
980489698 | ELVIA AS | 2024 | 66 | Stål | 243 | Enkel | Simplex | 100 | 100 | 25.0212 | 25.0212 | 24.98 | 24.98 | 177.7944 | 158.5168 | 4447.8339
980489698 | ELVIA AS | 2024 | 66 | Stål | 150 | Enkel | Simplex | 100 | 100 | 36.0167 | 36.0167 | 35.97 | 35.97 | 173.4897 | 154.7736 | 6247.6511
980489698 | ELVIA AS | 2024 | 66 | Stål | 95 | Enkel | Simplex | 100 | 100 | 6.993 | 6.993 | 6.99 | 6.99 | 165.2528 | 147.6111 | 1155.5597
980489698 | ELVIA AS | 2024 | 66 | Stål | 70 | Enkel | Simplex | 100 | 100 | 6.9168 | 6.9168 | 6.91 | 6.91 | 161.1952 | 144.0828 | 1114.8385
980489698 | ELVIA AS | 2024 | 66 | Tre | 243 | Enkel | Simplex | 100 | 100 | 57.2529 | 57.2529 | 43.44 | 43.44 | 115.9301 | 104.9175 | 6485.2186
980489698 | ELVIA AS | 2024 | 66 | Tre | 150 | Enkel | Simplex | 100 | 100 | 98.4004 | 98.4004 | 85.13 | 85.13 | 113.471 | 102.7791 | 11023.7043
980489698 | ELVIA AS | 2024 | 66 | Tre | 120 | Enkel | Simplex | 100 | 100 | 41.8171 | 41.8171 | 7.42 | 7.42 | 111.0835 | 100.703 | 4288.1313
980489698 | ELVIA AS | 2024 | 66 | Tre | 95 | Enkel | Simplex | 100 | 100 | 21.7966 | 21.7966 | 21.78 | 21.78 | 108.7655 | 98.6874 | 2370.551
980489698 | ELVIA AS | 2024 | 66 | Tre | 70 | Enkel | Simplex | 100 | 100 | 27.7016 | 27.7016 | 15.64 | 15.64 | 106.4475 | 96.6718 | 2830.8559
980489698 | ELVIA AS | 2024 | 66 | Stål | 243 | Dobbel | Duplex | 100 | 100 | 3.8067 | 3.8067 | 3.8 | 3.8 | 243.5528 | 243.5528 | 927.1323
980489698 | ELVIA AS | 2024 | 66 | Stål | 329 | Dobbel | Simplex | 100 | 100 | 10.1 | 10.1 |  | 0 | 210.2027 | 210.2027 | 2123.0468
980489698 | ELVIA AS | 2024 | 66 | Stål | 243 | Dobbel | Simplex | 100 | 100 | 98.258 | 98.258 | 0.1 | 0.1 | 204.9977 | 204.9977 | 20142.666
980489698 | ELVIA AS | 2024 | 66 | Stål | 150 | Dobbel | Simplex | 100 | 100 | 13.0877 | 13.0877 | 5.17 | 5.17 | 199.9444 | 199.9444 | 2616.8122
980489698 | ELVIA AS | 2024 | 66 | Stål | 95 | Dobbel | Simplex | 100 | 100 | 5.2 | 5.2 |  | 0 | 190.275 | 190.275 | 989.43
980489698 | ELVIA AS | 2024 | 66 | Stål | 70 | Dobbel | Simplex | 100 | 100 | 7.6803 | 7.6803 | 0 | 0 | 185.5117 | 185.5117 | 1424.7858
980489698 | ELVIA AS | 2024 | 66 | Tre | 243 | Dobbel | Simplex | 100 | 100 | 6.25 | 6.25 |  | 0 | 132.1136 | 132.1136 | 825.71
980489698 | ELVIA AS | 2024 | 66 | Stål | 329 | Enkel | Duplex | 100 | 100 | 0.54 | 0.54 | 0.54 | 0.54 | 202.084 | 202.084 | 109.1254
980489698 | ELVIA AS | 2024 | 66 | Stål | 243 | Enkel | Simplex | 100 | 100 | 0.1874 | 0.1874 | 0 | 0 | 158.5168 | 158.5168 | 29.7061
980489698 | ELVIA AS | 2024 | 66 | Stål | 150 | Enkel | Simplex | 100 | 100 | 3.0786 | 3.0786 | 0 | 0 | 154.7736 | 154.7736 | 476.4861
980489698 | ELVIA AS | 2024 | 66 | Tre | 243 | Enkel | Simplex | 100 | 100 | 87.443 | 87.443 | 0 | 0 | 104.9175 | 104.9175 | 9174.2997
980489698 | ELVIA AS | 2024 | 66 | Tre | 150 | Enkel | Simplex | 100 | 100 | 68.3147 | 68.3147 | 0 | 0 | 102.7791 | 102.7791 | 7021.3242
980489698 | ELVIA AS | 2024 | 66 | Tre | 120 | Enkel | Simplex | 100 | 100 | 68.5224 | 68.5224 | 0 | 0 | 100.703 | 100.703 | 6900.4127
980489698 | ELVIA AS | 2024 | 66 | Tre | 95 | Enkel | Simplex | 100 | 100 | 52.22 | 52.22 |  | 0 | 98.6874 | 98.6874 | 5153.456
980489698 | ELVIA AS | 2024 | 66 | Tre | 70 | Enkel | Simplex | 100 | 100 | 193.341 | 193.341 |  | 0 | 96.6718 | 96.6718 | 18690.6181
918312730 | Enida AS | 2024 | 132 | Tre | 329 | Enkel | Simplex | 100 | 100 | 1.9 | 1.9 | 1.9 | 1.9 | 139.547 | 125.6496 | 265.1393
918312730 | Enida AS | 2024 | 66 | Tre | 150 | Enkel | Simplex | 100 | 100 | 10.21 | 10.21 |  | 0 | 102.7791 | 102.7791 | 1049.3747
918312730 | Enida AS | 2024 | 66 | Tre | 95 | Enkel | Simplex | 100 | 100 | 47 | 47 |  | 0 | 98.6874 | 98.6874 | 4638.3078
918312730 | Enida AS | 2024 | 66 | Tre | 70 | Enkel | Simplex | 100 | 100 | 20.78 | 20.78 |  | 0 | 96.6718 | 96.6718 | 2008.8395
915635857 | FAGNE AS | 2024 | 300 | Stål | 481 | Enkel | Simplex | 100 | 100 | 12 | 12 | 12 | 12 | 281.7508 | 281.7508 | 3381.0099
915635857 | FAGNE AS | 2024 | 132 | Stål | 243 | Dobbel | Simplex | 100 | 100 | 10.2 | 10.2 | 10.2 | 10.2 | 258.6758 | 236.1082 | 2638.4929
915635857 | FAGNE AS | 2024 | 132 | Stål | 243 | Enkel | Simplex | 100 | 100 | 3.73 | 3.73 | 3.73 | 3.73 | 204.5181 | 181.9505 | 762.8525
915635857 | FAGNE AS | 2024 | 132 | Tre | 243 | Enkel | Simplex | 100 | 100 | 4.35 | 4.35 | 4.35 | 4.35 | 136.4437 | 122.951 | 593.5301
915635857 | FAGNE AS | 2024 | 132 | Tre | 120 | Enkel | Simplex | 100 | 100 | 14 | 14 | 14 | 14 | 130.4179 | 117.7112 | 1825.85
915635857 | FAGNE AS | 2024 | 132 | Tre | 120 | Enkel | Simplex | 100 | 100 | 35.93 | 35.93 | 35.93 | 35.93 | 117.7112 | 117.7112 | 4229.3627
915635857 | FAGNE AS | 2024 | 66 | Stål | 70 | Dobbel | Duplex | 100 | 100 | 27.172 | 27.172 | 27.16 | 27.16 | 236.849 | 219.7366 | 6435.4554
915635857 | FAGNE AS | 2024 | 66 | Stål | 243 | Dobbel | Simplex | 100 | 100 | 9.4 | 9.4 | 9.4 | 9.4 | 224.2752 | 204.9977 | 2108.1873
915635857 | FAGNE AS | 2024 | 66 | Stål | 70 | Dobbel | Simplex | 100 | 100 | 25.824 | 25.824 | 25.82 | 25.82 | 202.6242 | 185.5117 | 5232.4978
915635857 | FAGNE AS | 2024 | 66 | Tre | 329 | Dobbel | Simplex | 100 | 100 | 2.451 | 2.451 | 2.45 | 2.45 | 146.43 | 135.087 | 358.8886
915635857 | FAGNE AS | 2024 | 66 | Tre | 243 | Dobbel | Simplex | 100 | 100 | 3.66 | 3.66 | 3.66 | 3.66 | 143.1262 | 132.1136 | 523.842
915635857 | FAGNE AS | 2024 | 66 | Stål | 329 | Enkel | Simplex | 100 | 100 | 3.09 | 3.09 | 3.09 | 3.09 | 182.2282 | 162.3723 | 563.0851
915635857 | FAGNE AS | 2024 | 66 | Stål | 243 | Enkel | Simplex | 100 | 100 | 11.05 | 11.05 | 11.04 | 11.04 | 177.7944 | 158.5168 | 1964.4348
915635857 | FAGNE AS | 2024 | 66 | Stål | 120 | Enkel | Simplex | 100 | 100 | 15.74 | 15.74 | 1.96 | 1.96 | 169.3104 | 151.1394 | 2414.5497
915635857 | FAGNE AS | 2024 | 66 | Stål | 95 | Enkel | Simplex | 100 | 100 | 0.03 | 0.03 | 0.03 | 0.03 | 165.2528 | 147.6111 | 4.9576
915635857 | FAGNE AS | 2024 | 66 | Tre | 329 | Enkel | Simplex | 100 | 100 | 14.378 | 14.378 | 14.36 | 14.36 | 118.463 | 107.12 | 1703.057
915635857 | FAGNE AS | 2024 | 66 | Tre | 243 | Enkel | Simplex | 100 | 100 | 42.715 | 42.715 | 42.71 | 42.71 | 115.9301 | 104.9175 | 4951.8995
915635857 | FAGNE AS | 2024 | 66 | Tre | 150 | Enkel | Simplex | 100 | 100 | 130.9 | 130.9 | 123.87 | 123.87 | 113.471 | 102.7791 | 14778.1873
915635857 | FAGNE AS | 2024 | 66 | Tre | 120 | Enkel | Simplex | 100 | 100 | 87.614 | 87.614 | 16.97 | 16.97 | 111.0835 | 100.703 | 8999.1508
915635857 | FAGNE AS | 2024 | 66 | Tre | 95 | Enkel | Simplex | 100 | 100 | 19.023 | 19.023 | 1.57 | 1.57 | 108.7655 | 98.6874 | 1893.153
915635857 | FAGNE AS | 2024 | 66 | Tre | 70 | Enkel | Simplex | 100 | 100 | 57.487 | 57.487 | 19.45 | 19.45 | 106.4475 | 96.6718 | 5747.5091
915635857 | FAGNE AS | 2024 | 66 | Stål | 150 | Enkel | Simplex | 100 | 100 | 0.7 | 0.7 |  | 0 | 154.7736 | 154.7736 | 108.3415
915635857 | FAGNE AS | 2024 | 66 | Tre | 150 | Enkel | Simplex | 100 | 100 | 15.577 | 15.577 |  | 0 | 102.7791 | 102.7791 | 1600.9902
915635857 | FAGNE AS | 2024 | 66 | Tre | 120 | Enkel | Simplex | 100 | 100 | 11.98 | 11.98 | 1.23 | 1.23 | 100.703 | 100.703 | 1206.4222
915635857 | FAGNE AS | 2024 | 66 | Tre | 95 | Enkel | Simplex | 100 | 100 | 12.623 | 12.623 |  | 0 | 98.6874 | 98.6874 | 1245.731
915635857 | FAGNE AS | 2024 | 66 | Tre | 70 | Enkel | Simplex | 100 | 100 | 52.513 | 52.513 |  | 0 | 96.6718 | 96.6718 | 5076.525
923354204 | FJELLNETT AS | 2024 | 132 | Tre | 329 | Enkel | Simplex | 100 | 100 | 64.8 | 64.8 | 3.38 | 3.38 | 139.547 | 125.6496 | 8189.0661
923354204 | FJELLNETT AS | 2024 | 132 | Tre | 150 | Enkel | Simplex | 100 | 100 | 0.65 | 0.65 | 0.65 | 0.65 | 133.4308 | 120.3311 | 86.73
923354204 | FJELLNETT AS | 2024 | 132 | Tre | 120 | Enkel | Simplex | 100 | 100 | 8.47 | 8.47 | 1.97 | 1.97 | 130.4179 | 117.7112 | 1022.0459
923354204 | FJELLNETT AS | 2024 | 132 | Tre | 243 | Enkel | Simplex | 100 | 100 | 12.13 | 12.13 | 0 | 0 | 122.951 | 122.951 | 1491.3962
923354204 | FJELLNETT AS | 2024 | 66 | Tre | 243 | Enkel | Simplex | 100 | 100 | 8.5 | 8.5 |  | 0 | 104.9175 | 104.9175 | 891.7986
923354204 | FJELLNETT AS | 2024 | 66 | Tre | 150 | Enkel | Simplex | 100 | 100 | 32.138 | 32.138 |  | 0 | 102.7791 | 102.7791 | 3303.1151
923354204 | FJELLNETT AS | 2024 | 66 | Tre | 120 | Enkel | Simplex | 100 | 100 | 89.5 | 89.5 |  | 0 | 100.703 | 100.703 | 9012.9204
923354204 | FJELLNETT AS | 2024 | 66 | Tre | 70 | Enkel | Simplex | 100 | 100 | 71.624 | 71.624 |  | 0 | 96.6718 | 96.6718 | 6924.0194
971589752 | FØIE AS | 2024 | 66 | Stål | 95 | Enkel | Simplex | 100 | 100 | 0.6 | 0.6 | 0.6 | 0.6 | 165.2528 | 147.6111 | 99.1517
971589752 | FØIE AS | 2024 | 66 | Stål | 70 | Enkel | Simplex | 100 | 100 | 13.94 | 13.94 | 7.5 | 7.5 | 161.1952 | 144.0828 | 2136.857
971589752 | FØIE AS | 2024 | 66 | Tre | 150 | Enkel | Simplex | 100 | 100 | 42.522 | 42.522 | 10.119 | 10.119 | 113.471 | 102.7791 | 4478.5644
971589752 | FØIE AS | 2024 | 66 | Tre | 120 | Enkel | Simplex | 0 | 100 | 7.9 | 3.95 | 1 | 0.5 | 111.0835 | 100.703 | 402.9672
971589752 | FØIE AS | 2024 | 66 | Tre | 120 | Enkel | Simplex | 100 | 100 | 0.372 | 0.372 | 0.372 | 0.372 | 111.0835 | 100.703 | 41.3231
971589752 | FØIE AS | 2024 | 66 | Tre | 70 | Enkel | Simplex | 100 | 100 | 2.758 | 2.758 | 2.758 | 2.758 | 106.4475 | 96.6718 | 293.5823
971589752 | FØIE AS | 2024 | 66 | Tre | 150 | Enkel | Simplex | 100 | 100 | 1.06 | 1.06 |  | 0 | 102.7791 | 102.7791 | 108.9459
971589752 | FØIE AS | 2024 | 66 | Tre | 70 | Enkel | Simplex | 100 | 100 | 18.2 | 18.2 |  | 0 | 96.6718 | 96.6718 | 1759.4263
971589752 | FØIE AS | 2024 | 66 | Tre | 70 | Enkel | Simplex | 0 | 100 | 1.05 | 0.525 |  | 0 | 96.6718 | 96.6718 | 50.7527
971589752 | FØIE AS | 2024 | 66 | Tre | 70 | Enkel | Simplex | 100 | 0 | 1.049 | 0.5245 |  | 0 | 96.6718 | 96.6718 | 50.7043
982974011 | GLITRE NETT AS | 2024 | 132 | Stål | 243 | Dobbel | Duplex | 100 | 100 | 10 | 10 | 10 | 10 | 303.8109 | 281.2433 | 3038.1092
982974011 | GLITRE NETT AS | 2024 | 132 | Stål | 329 | Dobbel | Simplex | 100 | 100 | 9.991 | 9.991 | 9.99 | 9.99 | 265.446 | 242.2014 | 2652.0482
982974011 | GLITRE NETT AS | 2024 | 132 | Stål | 243 | Dobbel | Simplex | 100 | 100 | 148.51 | 148.51 | 57.37 | 57.37 | 258.6758 | 236.1082 | 36359.1297
982974011 | GLITRE NETT AS | 2024 | 132 | Stål | 150 | Dobbel | Simplex | 100 | 100 | 12.2 | 12.2 | 12.2 | 12.2 | 252.1027 | 230.1924 | 3075.6528
982974011 | GLITRE NETT AS | 2024 | 132 | Stål | 120 | Dobbel | Simplex | 100 | 100 | 8.3 | 8.3 | 8.3 | 8.3 | 245.5296 | 224.2766 | 2037.8958
982974011 | GLITRE NETT AS | 2024 | 132 | Stål | 95 | Dobbel | Simplex | 100 | 100 | 79.76 | 79.76 | 79.76 | 79.76 | 239.1537 | 218.5383 | 19074.9008
982974011 | GLITRE NETT AS | 2024 | 132 | Stål | 380 | Enkel | Simplex | 100 | 100 | 12.8 | 12.8 | 22.7 | 22.7 | 215.0549 | 191.113 | 2989.7279
982974011 | GLITRE NETT AS | 2024 | 132 | Stål | 329 | Enkel | Simplex | 100 | 100 | 16.4 | 16.4 | 16.4 | 16.4 | 209.7086 | 186.464 | 3439.2216
982974011 | GLITRE NETT AS | 2024 | 132 | Stål | 243 | Enkel | Simplex | 100 | 100 | 239.965 | 239.965 | 165.8 | 165.8 | 204.5181 | 181.9505 | 47403.4593
982974011 | GLITRE NETT AS | 2024 | 132 | Stål | 150 | Enkel | Simplex | 100 | 100 | 16.235 | 16.235 | 16.235 | 16.235 | 199.4787 | 177.5685 | 3238.5372
982974011 | GLITRE NETT AS | 2024 | 132 | Stål | 120 | Enkel | Simplex | 100 | 100 | 75.928 | 75.928 | 61.26 | 61.26 | 194.4394 | 173.1864 | 14451.6538
982974011 | GLITRE NETT AS | 2024 | 132 | Stål | 95 | Enkel | Simplex | 100 | 100 | 8.032 | 8.032 | 8.03 | 8.03 | 189.5512 | 168.9358 | 1522.4339
982974011 | GLITRE NETT AS | 2024 | 132 | Tre | 329 | Enkel | Simplex | 100 | 100 | 12.87 | 12.87 | 1.39 | 1.39 | 139.547 | 125.6496 | 1636.4275
982974011 | GLITRE NETT AS | 2024 | 132 | Tre | 243 | Enkel | Simplex | 100 | 100 | 206.929 | 206.929 | 68.4 | 68.4 | 136.4437 | 122.951 | 26365.0351
982974011 | GLITRE NETT AS | 2024 | 132 | Tre | 150 | Enkel | Simplex | 100 | 100 | 237.974 | 237.974 | 38.95 | 38.95 | 133.4308 | 120.3311 | 29145.9087
982974011 | GLITRE NETT AS | 2024 | 132 | Tre | 120 | Enkel | Simplex | 100 | 100 | 78.146 | 78.146 | 28.09 | 28.09 | 130.4179 | 117.7112 | 9555.5885
982974011 | GLITRE NETT AS | 2024 | 132 | Tre | 95 | Enkel | Simplex | 100 | 100 | 13.74 | 13.74 | 3.1 | 3.1 | 127.4953 | 115.1698 | 1620.6427
982974011 | GLITRE NETT AS | 2024 | 132 | Stål | 243 | Enkel | Simplex | 100 | 100 | 0.878 | 0.878 | 0.79 | 0.79 | 181.9505 | 181.9505 | 159.7526
982974011 | GLITRE NETT AS | 2024 | 132 | Stål | 150 | Enkel | Simplex | 100 | 100 | 0.73 | 0.73 | 0 | 0 | 177.5685 | 177.5685 | 129.625
982974011 | GLITRE NETT AS | 2024 | 132 | Stål | 120 | Enkel | Simplex | 100 | 100 | 0.127 | 0.127 |  | 0 | 173.1864 | 173.1864 | 21.9947
982974011 | GLITRE NETT AS | 2024 | 132 | Tre | 243 | Enkel | Simplex | 100 | 100 | 36.82 | 36.82 | 0 | 0 | 122.951 | 122.951 | 4527.0576
982974011 | GLITRE NETT AS | 2024 | 132 | Tre | 150 | Enkel | Simplex | 100 | 100 | 24.09 | 24.09 | 0 | 0 | 120.3311 | 120.3311 | 2898.7765
982974011 | GLITRE NETT AS | 2024 | 132 | Tre | 120 | Enkel | Simplex | 100 | 100 | 0.15 | 0.15 | 0 | 0 | 117.7112 | 117.7112 | 17.6567
982974011 | GLITRE NETT AS | 2024 | 132 | Tre | 95 | Enkel | Simplex | 100 | 100 | 35.722 | 35.722 | 5.416 | 5.416 | 115.1698 | 115.1698 | 4114.0972
982974011 | GLITRE NETT AS | 2024 | 66 | Stål | 329 | Dobbel | Simplex | 100 | 100 | 17.637 | 17.637 | 17.62 | 17.62 | 230.0585 | 210.2027 | 4057.2042
982974011 | GLITRE NETT AS | 2024 | 66 | Stål | 243 | Dobbel | Simplex | 100 | 100 | 2.62 | 2.62 | 2.62 | 2.62 | 224.2752 | 204.9977 | 587.6011
982974011 | GLITRE NETT AS | 2024 | 66 | Stål | 95 | Dobbel | Simplex | 100 | 100 | 11.175 | 11.175 | 7.27 | 7.27 | 207.9167 | 190.275 | 2254.5779
982974011 | GLITRE NETT AS | 2024 | 66 | Stål | 70 | Dobbel | Simplex | 100 | 100 | 32.06 | 32.06 | 32.06 | 32.06 | 202.6242 | 185.5117 | 6496.1305
982974011 | GLITRE NETT AS | 2024 | 66 | Tre | 243 | Dobbel | Simplex | 100 | 100 | 1.2 | 1.2 | 1.2 | 1.2 | 143.1262 | 132.1136 | 171.7515
982974011 | GLITRE NETT AS | 2024 | 66 | Tre | 150 | Dobbel | Simplex | 100 | 100 | 31.9 | 31.9 | 31.9 | 31.9 | 139.9187 | 129.2268 | 4463.4055
982974011 | GLITRE NETT AS | 2024 | 66 | Tre | 95 | Dobbel | Simplex | 100 | 100 | 0.57 | 0.57 | 0.57 | 0.57 | 133.7811 | 123.703 | 76.2552
982974011 | GLITRE NETT AS | 2024 | 66 | Stål | 329 | Enkel | Duplex | 100 | 100 | 0.3 | 0.3 | 0.3 | 0.3 | 221.9399 | 202.084 | 66.582
982974011 | GLITRE NETT AS | 2024 | 66 | Tre | 329 | Enkel | Duplex | 100 | 100 | 0.3 | 0.3 | 0.3 | 0.3 | 141.149 | 129.806 | 42.3447
982974011 | GLITRE NETT AS | 2024 | 66 | Tre | 150 | Enkel | Duplex | 100 | 100 | 3.4 | 3.4 | 3.4 | 3.4 | 134.8547 | 124.1628 | 458.506
982974011 | GLITRE NETT AS | 2024 | 66 | Stål | 243 | Enkel | Simplex | 100 | 100 | 15.503 | 15.503 | 15.503 | 15.503 | 177.7944 | 158.5168 | 2756.3459
982974011 | GLITRE NETT AS | 2024 | 66 | Stål | 150 | Enkel | Simplex | 100 | 100 | 18.72 | 18.72 | 18.72 | 18.72 | 173.4897 | 154.7736 | 3247.7265
982974011 | GLITRE NETT AS | 2024 | 66 | Stål | 120 | Enkel | Simplex | 100 | 100 | 34.16 | 34.16 | 34.16 | 34.16 | 169.3104 | 151.1394 | 5783.6417
982974011 | GLITRE NETT AS | 2024 | 66 | Stål | 95 | Enkel | Simplex | 100 | 100 | 20.733 | 20.733 | 20.728 | 20.728 | 165.2528 | 147.6111 | 3426.0975
982974011 | GLITRE NETT AS | 2024 | 66 | Stål | 70 | Enkel | Simplex | 100 | 100 | 49.312 | 49.312 | 43.105 | 43.105 | 161.1952 | 144.0828 | 7842.6403
982974011 | GLITRE NETT AS | 2024 | 66 | Tre | 243 | Enkel | Simplex | 100 | 100 | 16.64 | 16.64 | 16.64 | 16.64 | 115.9301 | 104.9175 | 1929.077
982974011 | GLITRE NETT AS | 2024 | 66 | Tre | 150 | Enkel | Simplex | 100 | 100 | 61.378 | 61.378 | 11.28 | 11.28 | 113.471 | 102.7791 | 6428.9806
982974011 | GLITRE NETT AS | 2024 | 66 | Tre | 120 | Enkel | Simplex | 100 | 100 | 11.81 | 11.81 | 6.32 | 6.32 | 111.0835 | 100.703 | 1254.9071
982974011 | GLITRE NETT AS | 2024 | 66 | Tre | 95 | Enkel | Simplex | 100 | 100 | 47.942 | 47.942 | 17.775 | 17.775 | 108.7655 | 98.6874 | 4910.4097
982974011 | GLITRE NETT AS | 2024 | 66 | Tre | 70 | Enkel | Simplex | 100 | 100 | 108.049 | 108.049 | 66.801 | 66.801 | 106.4475 | 96.6718 | 11098.3198
982974011 | GLITRE NETT AS | 2024 | 66 | Stål | 150 | Enkel | Simplex | 100 | 100 | 0.029 | 0.029 | 0.02 | 0.02 | 154.7736 | 154.7736 | 4.4884
982974011 | GLITRE NETT AS | 2024 | 66 | Tre | 120 | Enkel | Simplex | 100 | 100 | 0.387 | 0.387 | 0 | 0 | 100.703 | 100.703 | 38.9721
982974011 | GLITRE NETT AS | 2024 | 66 | Tre | 95 | Enkel | Simplex | 100 | 100 | 17.258 | 17.258 | 0 | 0 | 98.6874 | 98.6874 | 1703.1471
982974011 | GLITRE NETT AS | 2024 | 66 | Tre | 70 | Enkel | Simplex | 100 | 100 | 1.476 | 1.476 | 0 | 0 | 96.6718 | 96.6718 | 142.6875
982974011 | GLITRE NETT AS | 2024 | 24 | Tre | 150 | Enkel | Simplex | 100 | 100 | 1.586 | 1.586 |  | 0 | 73.2875 | 73.2875 | 116.2339
982974011 | GLITRE NETT AS | 2024 | 24 | Tre | 120 | Enkel | Simplex | 100 | 100 | 2.4 | 2.4 |  | 0 | 69.5834 | 69.5834 | 167.0003
982974011 | GLITRE NETT AS | 2024 | 24 | Tre | 25 | Enkel | Simplex | 100 | 100 | 26.5 | 26.5 |  | 0 | 56.5105 | 57.5105 | 1524.0282
998509289 | HERØYA NETT AS | 2024 | 132 | Stål | 95 | Dobbel | Simplex | 100 | 100 | 2.2 | 2.2 | 2.2 | 2.2 | 239.1537 | 218.5383 | 526.1382
998509289 | HERØYA NETT AS | 2024 | 132 | Stål | 481 | Enkel | Simplex | 100 | 100 | 1.89 | 1.89 | 1.89 | 1.89 | 226.2334 | 200.8334 | 427.5811
919415096 | INDRE HORDALAND KRAFTNETT AS | 2024 | 132 | Tre | 150 | Enkel | Simplex | 100 | 100 | 6.7 | 6.7 |  | 0 | 120.3311 | 120.3311 | 806.2185
919415096 | INDRE HORDALAND KRAFTNETT AS | 2024 | 66 | Tre | 70 | Enkel | Simplex | 100 | 100 | 20 | 20 |  | 0 | 96.6718 | 96.6718 | 1933.4355
923152601 | KYSTNETT AS | 2024 | 132 | Tre | 243 | Enkel | Simplex | 100 | 100 | 0.359 | 0.359 | 0.35 | 0.35 | 136.4437 | 122.951 | 48.8619
923152601 | KYSTNETT AS | 2024 | 66 | Tre | 95 | Enkel | Simplex | 100 | 100 | 15.86 | 15.86 | 2.63 | 2.63 | 108.7655 | 98.6874 | 1591.6876
923152601 | KYSTNETT AS | 2024 | 66 | Stål | 150 | Enkel | Simplex | 100 | 100 | 7 | 7 |  | 0 | 154.7736 | 154.7736 | 1083.4153
923152601 | KYSTNETT AS | 2024 | 66 | Tre | 150 | Enkel | Simplex | 100 | 100 | 3.7 | 3.7 |  | 0 | 102.7791 | 102.7791 | 380.2827
923152601 | KYSTNETT AS | 2024 | 66 | Tre | 95 | Enkel | Simplex | 0 | 100 | 8 | 4 |  | 0 | 98.6874 | 98.6874 | 394.7496
923152601 | KYSTNETT AS | 2024 | 66 | Tre | 95 | Enkel | Simplex | 100 | 100 | 131.8 | 131.8 |  | 0 | 98.6874 | 98.6874 | 13006.9992
923152601 | KYSTNETT AS | 2024 | 66 | Tre | 70 | Enkel | Simplex | 100 | 100 | 83.4 | 83.4 |  | 0 | 96.6718 | 96.6718 | 8062.4262
979422679 | LEDE AS | 2024 | 132 | Stål | 243 | Enkel | Duplex | 100 | 100 | 7.04 | 7.04 | 7.04 | 7.04 | 249.6532 | 227.0857 | 1757.5588
979422679 | LEDE AS | 2024 | 132 | Tre | 243 | Enkel | Duplex | 100 | 100 | 0.96 | 0.96 | 0.96 | 0.96 | 163.429 | 149.9364 | 156.8919
979422679 | LEDE AS | 2024 | 132 | Stål | 329 | Dobbel | Simplex | 100 | 100 | 1.14 | 1.14 | 1.14 | 1.14 | 265.446 | 242.2014 | 302.6085
979422679 | LEDE AS | 2024 | 132 | Stål | 243 | Dobbel | Simplex | 100 | 100 | 58.039 | 58.039 | 60.24 | 60.24 | 258.6758 | 236.1082 | 15062.9543
979422679 | LEDE AS | 2024 | 132 | Stål | 150 | Dobbel | Simplex | 100 | 100 | 14 | 14 | 14 | 14 | 252.1027 | 230.1924 | 3529.4377
979422679 | LEDE AS | 2024 | 132 | Stål | 120 | Dobbel | Simplex | 100 | 100 | 54.7 | 54.7 | 54.7 | 54.7 | 245.5296 | 224.2766 | 13430.4696
979422679 | LEDE AS | 2024 | 132 | Tre | 150 | Dobbel | Simplex | 100 | 100 | 14.5 | 14.5 | 1 | 1 | 165.4967 | 152.397 | 2222.8562
979422679 | LEDE AS | 2024 | 132 | Tre | 120 | Dobbel | Simplex | 100 | 100 | 3.39 | 3.39 | 3.39 | 3.39 | 161.5668 | 148.8601 | 547.7114
979422679 | LEDE AS | 2024 | 132 | Stål | 430 | Enkel | Simplex | 100 | 100 | 2.69 | 2.69 | 2.69 | 2.69 | 220.5615 | 195.9013 | 593.3105
979422679 | LEDE AS | 2024 | 132 | Stål | 329 | Enkel | Simplex | 100 | 100 | 73.014 | 73.014 | 72.95 | 72.95 | 209.7086 | 186.464 | 15310.1785
979422679 | LEDE AS | 2024 | 132 | Stål | 243 | Enkel | Simplex | 100 | 100 | 265.961 | 265.961 | 265.9 | 265.9 | 204.5181 | 181.9505 | 54392.4593
979422679 | LEDE AS | 2024 | 132 | Stål | 150 | Enkel | Simplex | 100 | 100 | 113.88 | 113.88 | 113.88 | 113.88 | 199.4787 | 177.5685 | 22716.6377
979422679 | LEDE AS | 2024 | 132 | Stål | 120 | Enkel | Simplex | 100 | 100 | 144.766 | 144.766 | 129.36 | 129.36 | 194.4394 | 173.1864 | 27820.7863
979422679 | LEDE AS | 2024 | 132 | Stål | 95 | Enkel | Simplex | 100 | 100 | 21 | 21 | 20.76 | 20.76 | 189.5512 | 168.9358 | 3975.6272
979422679 | LEDE AS | 2024 | 132 | Tre | 243 | Enkel | Simplex | 100 | 100 | 58.689 | 58.689 | 34.22 | 34.22 | 136.4437 | 122.951 | 7677.5928
979422679 | LEDE AS | 2024 | 132 | Tre | 150 | Enkel | Simplex | 100 | 100 | 9.657 | 9.657 | 9.65 | 9.65 | 133.4308 | 120.3311 | 1288.4494
979422679 | LEDE AS | 2024 | 132 | Stål | 329 | Dobbel | Simplex | 100 | 100 | 90.29 | 90.29 | 1.25 | 1.25 | 242.2014 | 242.2014 | 21868.368
979422679 | LEDE AS | 2024 | 132 | Stål | 243 | Dobbel | Simplex | 100 | 100 | 39.85 | 39.85 | 6.65 | 6.65 | 236.1082 | 236.1082 | 9408.9115
979422679 | LEDE AS | 2024 | 132 | Stål | 329 | Enkel | Simplex | 100 | 100 | 0.48 | 0.48 | 0.48 | 0.48 | 186.464 | 186.464 | 89.5027
979422679 | LEDE AS | 2024 | 132 | Stål | 120 | Enkel | Simplex | 100 | 100 | 0.2 | 0.2 |  | 0 | 173.1864 | 173.1864 | 34.6373
979422679 | LEDE AS | 2024 | 132 | Tre | 120 | Enkel | Simplex | 100 | 100 | 24.26 | 24.26 |  | 0 | 117.7112 | 117.7112 | 2855.6733
979422679 | LEDE AS | 2024 | 66 | Stål | 243 | Dobbel | Simplex | 100 | 100 | 23.1 | 23.1 | 23.1 | 23.1 | 224.2752 | 204.9977 | 5180.7581
979422679 | LEDE AS | 2024 | 66 | Stål | 243 | Enkel | Simplex | 100 | 100 | 0.95 | 0.95 | 0.95 | 0.95 | 177.7944 | 158.5168 | 168.9046
979422679 | LEDE AS | 2024 | 66 | Tre | 120 | Enkel | Simplex | 100 | 100 | 29.916 | 29.916 | 29.91 | 29.91 | 111.0835 | 100.703 | 3323.1109
979422679 | LEDE AS | 2024 | 66 | Tre | 70 | Enkel | Simplex | 100 | 100 | 21.025 | 21.025 | 20.95 | 20.95 | 106.4475 | 96.6718 | 2237.3264
979422679 | LEDE AS | 2024 | 66 | Tre | 95 | Enkel | Simplex | 100 | 100 | 6.16 | 6.16 |  | 0 | 98.6874 | 98.6874 | 607.9144
917424799 | LINEA AS | 2024 | 132 | Stål | 481 | Enkel | Duplex | 100 | 100 | 4.3 | 4.3 | 4.3 | 4.3 | 277.0334 | 251.6334 | 1191.2436
917424799 | LINEA AS | 2024 | 132 | Stål | 150 | Dobbel | Simplex | 100 | 100 | 52.7 | 52.7 | 52.7 | 52.7 | 252.1027 | 230.1924 | 13285.8118
917424799 | LINEA AS | 2024 | 132 | Stål | 120 | Dobbel | Simplex | 100 | 100 | 0.98 | 0.98 | 0.98 | 0.98 | 245.5296 | 224.2766 | 240.619
917424799 | LINEA AS | 2024 | 132 | Stål | 481 | Enkel | Simplex | 100 | 100 | 0.3 | 0.3 | 0.3 | 0.3 | 226.2334 | 200.8334 | 67.87
917424799 | LINEA AS | 2024 | 132 | Stål | 150 | Enkel | Simplex | 100 | 100 | 46.8 | 46.8 | 46.8 | 46.8 | 199.4787 | 177.5685 | 9335.6045
917424799 | LINEA AS | 2024 | 132 | Stål | 120 | Enkel | Simplex | 100 | 100 | 37 | 37 | 2 | 2 | 194.4394 | 173.1864 | 6450.403
917424799 | LINEA AS | 2024 | 132 | Tre | 243 | Enkel | Simplex | 100 | 100 | 16.3 | 16.3 | 4.89 | 4.89 | 136.4437 | 122.951 | 2070.0812
917424799 | LINEA AS | 2024 | 132 | Tre | 150 | Enkel | Simplex | 100 | 100 | 56.21 | 56.21 | 10.14 | 10.14 | 133.4308 | 120.3311 | 6896.6426
917424799 | LINEA AS | 2024 | 132 | Tre | 120 | Enkel | Simplex | 100 | 100 | 120.9 | 120.9 | 10.2 | 10.2 | 130.4179 | 117.7112 | 14360.8899
917424799 | LINEA AS | 2024 | 132 | Tre | 95 | Enkel | Simplex | 100 | 100 | 14.153 | 14.153 | 3.41 | 3.41 | 127.4953 | 115.1698 | 1672.0287
917424799 | LINEA AS | 2024 | 132 | Stål | 243 | Enkel | Simplex | 100 | 100 | 0.7 | 0.7 |  | 0 | 181.9505 | 181.9505 | 127.3654
917424799 | LINEA AS | 2024 | 132 | Stål | 150 | Enkel | Simplex | 100 | 100 | 2.9 | 2.9 |  | 0 | 177.5685 | 177.5685 | 514.9485
917424799 | LINEA AS | 2024 | 132 | Stål | 120 | Enkel | Simplex | 100 | 100 | 0.59 | 0.59 |  | 0 | 173.1864 | 173.1864 | 102.18
917424799 | LINEA AS | 2024 | 132 | Tre | 243 | Enkel | Simplex | 100 | 100 | 19.3 | 19.3 |  | 0 | 122.951 | 122.951 | 2372.9552
917424799 | LINEA AS | 2024 | 132 | Tre | 150 | Enkel | Simplex | 100 | 100 | 21.19 | 21.19 |  | 0 | 120.3311 | 120.3311 | 2549.8163
917424799 | LINEA AS | 2024 | 132 | Tre | 120 | Enkel | Simplex | 100 | 100 | 5.085 | 5.085 | 0 | 0 | 117.7112 | 117.7112 | 598.5614
917424799 | LINEA AS | 2024 | 132 | Tre | 95 | Enkel | Simplex | 100 | 100 | 32.448 | 32.448 |  | 0 | 115.1698 | 115.1698 | 3737.0311
917424799 | LINEA AS | 2024 | 132 | Tre | 70 | Enkel | Simplex | 100 | 100 | 2.4 | 2.4 |  | 0 | 112.7048 | 112.7048 | 270.4914
917424799 | LINEA AS | 2024 | 66 | Tre | 95 | Dobbel | Simplex | 100 | 100 | 2.5 | 2.5 | 0.5 | 0.5 | 133.7811 | 123.703 | 314.2965
917424799 | LINEA AS | 2024 | 66 | Tre | 70 | Enkel | Simplex | 100 | 100 | 65.8 | 65.8 | 7.6 | 7.6 | 106.4475 | 96.6718 | 6435.2988
917424799 | LINEA AS | 2024 | 66 | Tre | 70 | Enkel | Simplex | 100 | 100 | 4.9 | 4.9 |  | 0 | 96.6718 | 96.6718 | 473.6917
912631532 | LINJA AS | 2024 | 132 | Stål | 243 | Dobbel | Simplex | 100 | 100 | 1.692 | 1.692 | 1.68 | 1.68 | 258.6758 | 236.1082 | 437.4086
912631532 | LINJA AS | 2024 | 132 | Stål | 150 | Dobbel | Simplex | 100 | 100 | 44.536 | 44.536 | 37.81 | 37.81 | 252.1027 | 230.1924 | 11080.2769
912631532 | LINJA AS | 2024 | 132 | Stål | 95 | Dobbel | Simplex | 100 | 100 | 82.793 | 82.793 | 75.32 | 75.32 | 239.1537 | 218.5383 | 19646.1953
912631532 | LINJA AS | 2024 | 132 | Stål | 380 | Enkel | Simplex | 100 | 100 | 12.8 | 12.8 | 12.8 | 12.8 | 215.0549 | 191.113 | 2752.7026
912631532 | LINJA AS | 2024 | 132 | Stål | 329 | Enkel | Simplex | 100 | 100 | 58.2 | 58.2 | 58.2 | 58.2 | 209.7086 | 186.464 | 12205.0425
912631532 | LINJA AS | 2024 | 132 | Stål | 243 | Enkel | Simplex | 100 | 100 | 203.467 | 203.467 | 203.45 | 203.45 | 204.5181 | 181.9505 | 41612.2987
912631532 | LINJA AS | 2024 | 132 | Stål | 150 | Enkel | Simplex | 100 | 100 | 112.197 | 112.197 | 112.18 | 112.18 | 199.4787 | 177.5685 | 22380.5425
912631532 | LINJA AS | 2024 | 132 | Stål | 120 | Enkel | Simplex | 100 | 100 | 107.208 | 107.208 | 107.19 | 107.19 | 194.4394 | 173.1864 | 20845.0731
912631532 | LINJA AS | 2024 | 132 | Tre | 329 | Enkel | Simplex | 100 | 100 | 27.32 | 27.32 | 27.32 | 27.32 | 139.547 | 125.6496 | 3812.4245
912631532 | LINJA AS | 2024 | 132 | Tre | 243 | Enkel | Simplex | 100 | 100 | 50.964 | 50.964 | 27.54 | 27.54 | 136.4437 | 122.951 | 6637.665
912631532 | LINJA AS | 2024 | 132 | Tre | 150 | Enkel | Simplex | 100 | 100 | 75.642 | 75.642 | 29.1 | 29.1 | 133.4308 | 120.3311 | 9483.2865
912631532 | LINJA AS | 2024 | 132 | Tre | 120 | Enkel | Simplex | 100 | 100 | 19.677 | 19.677 | 2.1 | 2.1 | 130.4179 | 117.7112 | 2342.8869
912631532 | LINJA AS | 2024 | 132 | Stål | 770 | Enkel | Simplex | 100 | 100 | 4.561 | 4.561 | 4.56 | 4.56 | 322.0761 | 322.0761 | 1468.989
912631532 | LINJA AS | 2024 | 132 | Stål | 481 | Enkel | Duplex | 100 | 100 | 15.33 | 15.33 |  | 0 | 251.6334 | 251.6334 | 3857.5399
912631532 | LINJA AS | 2024 | 132 | Stål | 95 | Dobbel | Simplex | 100 | 100 | 2.4 | 2.4 | 0 | 0 | 218.5383 | 218.5383 | 524.492
912631532 | LINJA AS | 2024 | 132 | Stål | 481 | Enkel | Simplex | 100 | 100 | 7.01 | 7.01 |  | 0 | 200.8334 | 200.8334 | 1407.842
912631532 | LINJA AS | 2024 | 132 | Stål | 380 | Enkel | Simplex | 100 | 100 | 21.237 | 21.237 | 1.06 | 1.06 | 191.113 | 191.113 | 4058.6657
912631532 | LINJA AS | 2024 | 132 | Stål | 329 | Enkel | Simplex | 100 | 100 | 2.04 | 2.04 |  | 0 | 186.464 | 186.464 | 380.3866
912631532 | LINJA AS | 2024 | 132 | Stål | 243 | Enkel | Simplex | 100 | 100 | 13.88 | 13.88 | 5.8 | 5.8 | 181.9505 | 181.9505 | 2525.4731
912631532 | LINJA AS | 2024 | 132 | Stål | 150 | Enkel | Simplex | 100 | 100 | 77.295 | 77.295 | 4.96 | 4.96 | 177.5685 | 177.5685 | 13725.1541
912631532 | LINJA AS | 2024 | 132 | Tre | 329 | Enkel | Simplex | 100 | 100 | 60.7 | 60.7 | 1.41 | 1.41 | 125.6496 | 125.6496 | 7626.9295
912631532 | LINJA AS | 2024 | 132 | Tre | 243 | Enkel | Simplex | 100 | 100 | 115.284 | 115.284 | 9.19 | 9.19 | 122.951 | 122.951 | 14174.2886
912631532 | LINJA AS | 2024 | 132 | Tre | 150 | Enkel | Simplex | 100 | 100 | 67.358 | 67.358 | 13.21 | 13.21 | 120.3311 | 120.3311 | 8105.2632
912631532 | LINJA AS | 2024 | 66 | Tre | 150 | Enkel | Simplex | 100 | 100 | 23.091 | 23.091 | 3.74 | 3.74 | 113.471 | 102.7791 | 2413.2601
912631532 | LINJA AS | 2024 | 66 | Tre | 120 | Enkel | Simplex | 100 | 100 | 5.77 | 5.77 | 1.38 | 1.38 | 111.0835 | 100.703 | 595.3815
912631532 | LINJA AS | 2024 | 66 | Tre | 95 | Enkel | Simplex | 100 | 100 | 69.649 | 69.649 | 9.86 | 9.86 | 108.7655 | 98.6874 | 6972.8488
912631532 | LINJA AS | 2024 | 66 | Tre | 70 | Enkel | Simplex | 100 | 100 | 17.362 | 17.362 | 4.5 | 4.5 | 106.4475 | 96.6718 | 1722.4063
912631532 | LINJA AS | 2024 | 66 | Stål | 150 | Enkel | Simplex | 100 | 100 | 2.225 | 2.225 | 0 | 0 | 154.7736 | 154.7736 | 344.3713
912631532 | LINJA AS | 2024 | 66 | Stål | 95 | Enkel | Simplex | 100 | 100 | 1.2 | 1.2 |  | 0 | 147.6111 | 147.6111 | 177.1333
912631532 | LINJA AS | 2024 | 66 | Stål | 70 | Enkel | Simplex | 100 | 100 | 26 | 26 |  | 0 | 144.0828 | 144.0828 | 3746.1521
912631532 | LINJA AS | 2024 | 66 | Tre | 243 | Enkel | Simplex | 100 | 100 | 3.345 | 3.345 |  | 0 | 104.9175 | 104.9175 | 350.949
912631532 | LINJA AS | 2024 | 66 | Tre | 150 | Enkel | Simplex | 100 | 100 | 8.217 | 8.217 | 1.04 | 1.04 | 102.7791 | 102.7791 | 844.536
912631532 | LINJA AS | 2024 | 66 | Tre | 120 | Enkel | Simplex | 100 | 100 | 19.197 | 19.197 | 3.07 | 3.07 | 100.703 | 100.703 | 1933.1959
912631532 | LINJA AS | 2024 | 66 | Tre | 95 | Enkel | Simplex | 100 | 100 | 57.514 | 57.514 | 1.88 | 1.88 | 98.6874 | 98.6874 | 5675.9071
912631532 | LINJA AS | 2024 | 66 | Tre | 70 | Enkel | Simplex | 100 | 100 | 58.199 | 58.199 | 1.12 | 1.12 | 96.6718 | 96.6718 | 5626.2008
912631532 | LINJA AS | 2024 | 24 | Tre | 150 | Enkel | Simplex | 100 | 100 | 19.016 | 19.016 | 0 | 0 | 73.2875 | 73.2875 | 1393.6342
912631532 | LINJA AS | 2024 | 24 | Tre | 50 | Enkel | Simplex | 100 | 100 | 17.328 | 17.328 |  | 0 | 62.6112 | 62.6112 | 1084.927
980038408 | LNETT AS | 2024 | 132 | Stål | 243 | Dobbel | Simplex | 100 | 100 | 10.84 | 10.84 | 10.84 | 10.84 | 258.6758 | 236.1082 | 2804.0454
980038408 | LNETT AS | 2024 | 132 | Stål | 770 | Dobbel | Simplex | 100 | 100 | 6.87 | 6.87 | 6.87 | 6.87 | 235.5227 | 209.1067 | 1618.0411
980038408 | LNETT AS | 2024 | 132 | Stål | 481 | Enkel | Simplex | 100 | 100 | 2 | 2 | 2 | 2 | 226.2334 | 200.8334 | 452.4668
980038408 | LNETT AS | 2024 | 132 | Stål | 243 | Enkel | Simplex | 100 | 100 | 83.82 | 83.82 | 83.82 | 83.82 | 204.5181 | 181.9505 | 17142.7064
980038408 | LNETT AS | 2024 | 132 | Stål | 150 | Enkel | Simplex | 100 | 100 | 35.31 | 35.31 | 35.31 | 35.31 | 199.4787 | 177.5685 | 7043.5939
980038408 | LNETT AS | 2024 | 132 | Stål | 120 | Enkel | Simplex | 100 | 100 | 1.96 | 1.96 | 1.96 | 1.96 | 194.4394 | 173.1864 | 381.1012
980038408 | LNETT AS | 2024 | 132 | Tre | 150 | Enkel | Simplex | 100 | 100 | 26.38 | 26.38 | 26.38 | 26.38 | 133.4308 | 120.3311 | 3519.904
980038408 | LNETT AS | 2024 | 132 | Stål | 770 | Enkel | Simplex | 100 | 100 | 35.86 | 35.86 | 35.56 | 35.56 | 322.0761 | 322.0761 | 11549.6482
980038408 | LNETT AS | 2024 | 132 | Stål | 150 | Enkel | Simplex | 100 | 100 | 18.17 | 18.17 | 15.76 | 15.76 | 177.5685 | 177.5685 | 3226.4189
980038408 | LNETT AS | 2024 | 66 | Stål | 243 | Dobbel | Duplex | 100 | 100 | 0.63 | 0.63 | 0.63 | 0.63 | 262.8303 | 243.5528 | 165.5831
980038408 | LNETT AS | 2024 | 66 | Stål | 329 | Dobbel | Simplex | 100 | 100 | 9.16 | 9.16 | 9.16 | 9.16 | 230.0585 | 210.2027 | 2107.3359
980038408 | LNETT AS | 2024 | 66 | Stål | 243 | Dobbel | Simplex | 100 | 100 | 9.88 | 9.88 | 9.88 | 9.88 | 224.2752 | 204.9977 | 2215.8394
980038408 | LNETT AS | 2024 | 66 | Stål | 120 | Dobbel | Simplex | 100 | 100 | 7.58 | 7.58 | 7.58 | 7.58 | 213.2092 | 195.0382 | 1616.1254
980038408 | LNETT AS | 2024 | 66 | Stål | 95 | Dobbel | Simplex | 100 | 100 | 4.73 | 4.73 | 4.73 | 4.73 | 207.9167 | 190.275 | 983.4458
980038408 | LNETT AS | 2024 | 66 | Tre | 120 | Dobbel | Simplex | 100 | 100 | 5.47 | 5.47 | 5.47 | 5.47 | 136.8045 | 126.4241 | 748.3208
980038408 | LNETT AS | 2024 | 66 | Stål | 243 | Enkel | Duplex | 100 | 100 | 4.76 | 4.76 | 4.76 | 4.76 | 216.3494 | 197.0719 | 1029.8232
980038408 | LNETT AS | 2024 | 66 | Stål | 243 | Enkel | Simplex | 100 | 100 | 22.71 | 22.71 | 22.71 | 22.71 | 177.7944 | 158.5168 | 4037.7098
980038408 | LNETT AS | 2024 | 66 | Stål | 120 | Enkel | Simplex | 100 | 100 | 2.39 | 2.39 | 2.39 | 2.39 | 169.3104 | 151.1394 | 404.6517
980038408 | LNETT AS | 2024 | 66 | Stål | 95 | Enkel | Simplex | 100 | 100 | 23.88 | 23.88 | 23.88 | 23.88 | 165.2528 | 147.6111 | 3946.2362
980038408 | LNETT AS | 2024 | 66 | Stål | 70 | Enkel | Simplex | 100 | 100 | 30.38 | 30.38 | 30.38 | 30.38 | 161.1952 | 144.0828 | 4897.1098
980038408 | LNETT AS | 2024 | 66 | Tre | 329 | Enkel | Simplex | 100 | 100 | 30.97 | 30.97 | 30.97 | 30.97 | 118.463 | 107.12 | 3668.7995
980038408 | LNETT AS | 2024 | 66 | Tre | 243 | Enkel | Simplex | 100 | 100 | 37.79 | 37.79 | 37.79 | 37.79 | 115.9301 | 104.9175 | 4380.9988
980038408 | LNETT AS | 2024 | 66 | Tre | 150 | Enkel | Simplex | 100 | 100 | 6.61 | 6.61 | 6.61 | 6.61 | 113.471 | 102.7791 | 750.0432
980038408 | LNETT AS | 2024 | 66 | Tre | 120 | Enkel | Simplex | 100 | 100 | 13.07 | 13.07 | 13.07 | 13.07 | 111.0835 | 100.703 | 1451.861
980038408 | LNETT AS | 2024 | 66 | Tre | 95 | Enkel | Simplex | 100 | 100 | 2.94 | 2.94 | 2.94 | 2.94 | 108.7655 | 98.6874 | 319.7706
980038408 | LNETT AS | 2024 | 66 | Tre | 70 | Enkel | Simplex | 100 | 100 | 31.91 | 31.91 | 31.91 | 31.91 | 106.4475 | 96.6718 | 3396.7411
980038408 | LNETT AS | 2024 | 66 | Stål | 120 | Dobbel | Simplex | 100 | 100 | 1.03 | 1.03 | 1.03 | 1.03 | 195.0382 | 195.0382 | 200.8894
980038408 | LNETT AS | 2024 | 66 | Tre | 120 | Enkel | Simplex | 100 | 100 | 5.82 | 5.82 | 1.49 | 1.49 | 100.703 | 100.703 | 586.0916
980038408 | LNETT AS | 2024 | 66 | Tre | 95 | Enkel | Simplex | 100 | 100 | 4.65 | 4.65 | 0 | 0 | 98.6874 | 98.6874 | 458.8964
980038408 | LNETT AS | 2024 | 66 | Tre | 70 | Enkel | Simplex | 100 | 100 | 6.88 | 6.88 | 0 | 0 | 96.6718 | 96.6718 | 665.1018
982897327 | LUCERNA AS | 2024 | 132 | Tre | 243 | Enkel | Simplex | 100 | 100 | 5.1 | 5.1 | 5.1 | 5.1 | 136.4437 | 122.951 | 695.8629
982897327 | LUCERNA AS | 2024 | 132 | Tre | 243 | Enkel | Simplex | 100 | 100 | 53.84 | 53.84 |  | 0 | 122.951 | 122.951 | 6619.6844
982897327 | LUCERNA AS | 2024 | 132 | Tre | 150 | Enkel | Simplex | 100 | 100 | 1.247 | 1.247 |  | 0 | 120.3311 | 120.3311 | 150.0529
982897327 | LUCERNA AS | 2024 | 132 | Tre | 120 | Enkel | Simplex | 100 | 100 | 48.97 | 48.97 |  | 0 | 117.7112 | 117.7112 | 5764.3165
982897327 | LUCERNA AS | 2024 | 66 | Tre | 150 | Enkel | Simplex | 100 | 100 | 18.05 | 18.05 |  | 0 | 102.7791 | 102.7791 | 1855.163
982897327 | LUCERNA AS | 2024 | 66 | Tre | 70 | Enkel | Simplex | 100 | 100 | 73.643 | 73.643 |  | 0 | 96.6718 | 96.6718 | 7119.1997
925668389 | MELLOM AS | 2024 | 132 | Tre | 243 | Enkel | Simplex | 100 | 100 | 154.5 | 154.5 | 26.6 | 26.6 | 136.4437 | 122.951 | 19354.8416
925668389 | MELLOM AS | 2024 | 66 | Tre | 243 | Enkel | Simplex | 100 | 100 | 2.5 | 2.5 | 1 | 1 | 115.9301 | 104.9175 | 273.3063
925668389 | MELLOM AS | 2024 | 66 | Tre | 150 | Enkel | Simplex | 100 | 100 | 11.4 | 11.4 | 2 | 2 | 113.471 | 102.7791 | 1193.0656
925668389 | MELLOM AS | 2024 | 66 | Tre | 70 | Enkel | Simplex | 100 | 100 | 93.98 | 93.98 | 20.2 | 20.2 | 106.4475 | 96.6718 | 9282.6841
925668389 | MELLOM AS | 2024 | 66 | Tre | 243 | Enkel | Simplex | 100 | 100 | 4.3 | 4.3 | 0 | 0 | 104.9175 | 104.9175 | 451.1452
925668389 | MELLOM AS | 2024 | 66 | Tre | 95 | Enkel | Simplex | 100 | 100 | 21.14 | 21.14 | 0 | 0 | 98.6874 | 98.6874 | 2086.2516
925668389 | MELLOM AS | 2024 | 66 | Tre | 70 | Enkel | Simplex | 100 | 100 | 15.7 | 15.7 | 0 | 0 | 96.6718 | 96.6718 | 1517.7469
917856222 | MIDTNETT AS | 2024 | 132 | Stål | 120 | Enkel | Simplex | 100 | 100 | 0.01 | 0.01 |  | 0 | 173.1864 | 173.1864 | 1.7319
917856222 | MIDTNETT AS | 2024 | 66 | Tre | 95 | Dobbel | Simplex | 100 | 100 | 17.5 | 17.5 | 17.5 | 17.5 | 133.7811 | 123.703 | 2341.1692
917856222 | MIDTNETT AS | 2024 | 66 | Tre | 70 | Enkel | Simplex | 100 | 100 | 10.7 | 10.7 | 10.7 | 10.7 | 106.4475 | 96.6718 | 1138.9887
917856222 | MIDTNETT AS | 2024 | 66 | Tre | 70 | Enkel | Simplex | 100 | 100 | 20.1 | 20.1 |  | 0 | 96.6718 | 96.6718 | 1943.1027
921680554 | NORANETT ANDØY AS | 2024 | 132 | Tre | 150 | Enkel | Simplex | 100 | 100 | 38.13 | 38.13 | 1.6 | 1.6 | 133.4308 | 120.3311 | 4609.1849
921680554 | NORANETT ANDØY AS | 2024 | 132 | Stål | 150 | Enkel | Simplex | 100 | 100 | 1.4 | 1.4 |  | 0 | 177.5685 | 177.5685 | 248.5958
921680554 | NORANETT ANDØY AS | 2024 | 66 | Tre | 243 | Enkel | Simplex | 100 | 100 | 22.308 | 22.308 | 0.7 | 0.7 | 115.9301 | 104.9175 | 2348.2081
921680554 | NORANETT ANDØY AS | 2024 | 66 | Tre | 70 | Enkel | Simplex | 100 | 100 | 82.01 | 82.01 | 4.6 | 4.6 | 106.4475 | 96.6718 | 7973.021
921680554 | NORANETT ANDØY AS | 2024 | 66 | Stål | 70 | Enkel | Simplex | 100 | 100 | 0.8 | 0.8 |  | 0 | 144.0828 | 144.0828 | 115.2662
985411131 | NORANETT AS | 2024 | 132 | Tre | 243 | Enkel | Simplex | 100 | 100 | 28.35 | 28.35 | 2.2 | 2.2 | 136.4437 | 122.951 | 3515.3461
985411131 | NORANETT AS | 2024 | 132 | Tre | 243 | Enkel | Simplex | 100 | 100 | 34.983 | 34.983 |  | 0 | 122.951 | 122.951 | 4301.1965
985411131 | NORANETT AS | 2024 | 132 | Tre | 120 | Enkel | Simplex | 100 | 100 | 8.4 | 8.4 |  | 0 | 117.7112 | 117.7112 | 988.7739
985411131 | NORANETT AS | 2024 | 66 | Stål | 120 | Enkel | Simplex | 100 | 100 | 6.782 | 6.782 | 2 | 2 | 151.1394 | 151.1394 | 1025.0277
985411131 | NORANETT AS | 2024 | 66 | Tre | 95 | Enkel | Simplex | 100 | 100 | 2.91 | 2.91 |  | 0 | 98.6874 | 98.6874 | 287.1803
985411131 | NORANETT AS | 2024 | 66 | Tre | 70 | Enkel | Simplex | 100 | 100 | 129.568 | 129.568 |  | 0 | 96.6718 | 96.6718 | 12525.5688
985411131 | NORANETT AS | 2024 | 24 | Tre | 50 | Enkel | Simplex | 100 | 100 | 11.04 | 11.04 |  | 0 | 62.6112 | 62.6112 | 691.2277
917983550 | NORANETT HADSEL AS | 2024 | 132 | Tre | 150 | Enkel | Simplex | 0 | 0 | 30.327 | 0 |  | 0 | 120.3311 | 120.3311 | 0
980234088 | NORGESNETT AS | 2024 | 132 | Stål | 120 | Dobbel | Simplex | 100 | 100 | 0 | 0 | 0 | 0 | 224.2766 | 224.2766 | 0
996732673 | NORSKE SKOG SKOGN AS | 2024 | 66 | Stål | 329 | Enkel | Simplex | 100 | 100 | 46 | 46 | 46 | 46 | 182.2282 | 162.3723 | 8382.4965
925017809 | RK NETT AS | 2024 | 66 | Tre | 95 | Dobbel | Simplex | 50 | 50 | 1.7 | 0.85 | 0.75 | 0.375 | 133.7811 | 123.703 | 108.9268
925017809 | RK NETT AS | 2024 | 66 | Tre | 95 | Enkel | Simplex | 50 | 50 | 14 | 7 | 0.4 | 0.2 | 108.7655 | 98.6874 | 692.8274
925017809 | RK NETT AS | 2024 | 66 | Tre | 70 | Enkel | Simplex | 100 | 100 | 13.7 | 13.7 | 0.8 | 0.8 | 106.4475 | 96.6718 | 1332.224
919884452 | RØROS E-VERK NETT AS | 2024 | 132 | Tre | 120 | Enkel | Simplex | 100 | 100 | 27.13 | 27.13 | 2.57 | 2.57 | 130.4179 | 117.7112 | 3226.1605
919884452 | RØROS E-VERK NETT AS | 2024 | 66 | Tre | 120 | Enkel | Simplex | 100 | 100 | 13.262 | 13.262 | 2.257 | 2.257 | 111.0835 | 100.703 | 1358.9521
919884452 | RØROS E-VERK NETT AS | 2024 | 66 | Tre | 70 | Enkel | Simplex | 100 | 100 | 17.4 | 17.4 | 2.982 | 2.982 | 106.4475 | 96.6718 | 1711.2403
923819177 | S-NETT AS | 2024 | 66 | Tre | 70 | Enkel | Simplex | 100 | 100 | 10 | 10 |  | 0 | 96.6718 | 96.6718 | 966.7178
962986633 | STATNETT SF | 2024 | 300 | Stål | 481 | Dobbel | Simplex | 0 | 0 | 18.35 | 0 | 18.35 | 0 | 369.0761 | 369.0761 | 0
962986633 | STATNETT SF | 2024 | 300 | Stål | 481 | Enkel | Duplex | 100 | 100 | 32.53 | 32.53 | 32.53 | 32.53 | 356.6011 | 356.6011 | 11600.2327
962986633 | STATNETT SF | 2024 | 300 | Stål | 481 | Enkel | Simplex | 100 | 100 | 47.2 | 47.2 | 47.2 | 47.2 | 281.7508 | 281.7508 | 13298.6388
962986633 | STATNETT SF | 2024 | 300 | Stål | 481 | Enkel | Simplex | 0 | 0 | 296.984 | 0 | 296.99 | 0 | 281.7508 | 281.7508 | 0
962986633 | STATNETT SF | 2024 | 300 | Stål | 380 | Enkel | Simplex | 0 | 0 | 12.9 | 0 | 12.9 | 0 | 259.3238 | 259.3238 | 0
962986633 | STATNETT SF | 2024 | 132 | Stål | 380 | Enkel | Duplex | 100 | 100 | 0.18 | 0.18 | 0.18 | 0.18 | 262.9388 | 238.9968 | 47.329
962986633 | STATNETT SF | 2024 | 132 | Stål | 243 | Enkel | Duplex | 0 | 0 | 5.325 | 0 | 5.32 | 0 | 249.6532 | 227.0857 | 0
962986633 | STATNETT SF | 2024 | 132 | Stål | 243 | Dobbel | Simplex | 100 | 100 | 1.2 | 1.2 | 1.2 | 1.2 | 258.6758 | 236.1082 | 310.4109
962986633 | STATNETT SF | 2024 | 132 | Stål | 120 | Dobbel | Simplex | 0 | 0 | 31.7 | 0 | 31.7 | 0 | 245.5296 | 224.2766 | 0
962986633 | STATNETT SF | 2024 | 132 | Stål | 329 | Enkel | Simplex | 0 | 0 | 80.7 | 0 | 80.7 | 0 | 209.7086 | 186.464 | 0
962986633 | STATNETT SF | 2024 | 132 | Stål | 243 | Enkel | Simplex | 0 | 0 | 6 | 0 | 6 | 0 | 204.5181 | 181.9505 | 0
962986633 | STATNETT SF | 2024 | 132 | Stål | 243 | Enkel | Simplex | 100 | 100 | 0.6 | 0.6 | 0.6 | 0.6 | 204.5181 | 181.9505 | 122.7109
962986633 | STATNETT SF | 2024 | 132 | Stål | 120 | Enkel | Simplex | 0 | 0 | 30.4 | 0 | 30.4 | 0 | 194.4394 | 173.1864 | 0
962986633 | STATNETT SF | 2024 | 132 | Tre | 150 | Enkel | Simplex | 0 | 0 | 12 | 0 | 12 | 0 | 133.4308 | 120.3311 | 0
962986633 | STATNETT SF | 2024 | 132 | Tre | 95 | Enkel | Simplex | 0 | 0 | 1.8 | 0 | 1.8 | 0 | 127.4953 | 115.1698 | 0
962986633 | STATNETT SF | 2024 | 66 | Tre | 95 | Enkel | Simplex | 0 | 0 | 23.8 | 0 | 23.8 | 0 | 108.7655 | 98.6874 | 0
962986633 | STATNETT SF | 2024 | 66 | Tre | 70 | Enkel | Simplex | 0 | 0 | 12.8 | 0 | 12.8 | 0 | 106.4475 | 96.6718 | 0
962986633 | STATNETT SF | 2024 | 24 | Tre | 50 | Enkel | Simplex | 0 | 0 | 18.7 | 0 |  | 0 | 62.6112 | 62.6112 | 0
962986633 | STATNETT SF | 2024 | 24 | Tre | 25 | Enkel | Simplex | 0 | 0 | 6.4 | 0 |  | 0 | 56.5105 | 57.5105 | 0
921025610 | SVABO INDUSTRINETT AS | 2024 | 132 | Tre | 120 | Enkel | Simplex | 100 | 100 | 27.41 | 27.41 |  | 0 | 117.7112 | 117.7112 | 3226.4635
924619260 | SYGNIR AS | 2024 | 132 | Tre | 150 | Enkel | Simplex | 100 | 100 | 17.5 | 17.5 | 17.5 | 17.5 | 133.4308 | 120.3311 | 2335.0387
924619260 | SYGNIR AS | 2024 | 66 | Tre | 329 | Enkel | Simplex | 100 | 100 | 10.459 | 10.459 | 10.45 | 10.45 | 118.463 | 107.12 | 1238.9025
924619260 | SYGNIR AS | 2024 | 66 | Tre | 150 | Enkel | Simplex | 100 | 100 | 11.8 | 11.8 | 1.4 | 1.4 | 113.471 | 102.7791 | 1227.7621
924619260 | SYGNIR AS | 2024 | 66 | Tre | 95 | Enkel | Simplex | 100 | 100 | 41.4 | 41.4 | 5 | 5 | 108.7655 | 98.6874 | 4136.0489
924619260 | SYGNIR AS | 2024 | 66 | Tre | 70 | Enkel | Simplex | 100 | 100 | 52.9 | 52.9 | 42.6 | 42.6 | 106.4475 | 96.6718 | 5530.3847
924619260 | SYGNIR AS | 2024 | 66 | Stål | 95 | Dobbel | Simplex | 100 | 100 | 1.39 | 1.39 | 1.39 | 1.39 | 190.275 | 190.275 | 264.4822
924619260 | SYGNIR AS | 2024 | 66 | Tre | 150 | Enkel | Simplex | 100 | 100 | 8.9 | 8.9 | 1.4 | 1.4 | 102.7791 | 102.7791 | 914.7341
924619260 | SYGNIR AS | 2024 | 66 | Tre | 95 | Enkel | Simplex | 100 | 100 | 12.58 | 12.58 |  | 0 | 98.6874 | 98.6874 | 1241.4875
925803375 | TELEMARK NETT AS | 2024 | 66 | Tre | 95 | Dobbel | Simplex | 100 | 100 | 0.85 | 0.85 | 0.5 | 0.5 | 133.7811 | 123.703 | 110.1866
925803375 | TELEMARK NETT AS | 2024 | 66 | Tre | 120 | Enkel | Simplex | 100 | 100 | 72.68 | 72.68 | 18.4 | 18.4 | 111.0835 | 100.703 | 7510.0959
925803375 | TELEMARK NETT AS | 2024 | 66 | Tre | 95 | Enkel | Simplex | 50 | 50 | 14 | 7 | 1 | 0.5 | 108.7655 | 98.6874 | 695.8508
925803375 | TELEMARK NETT AS | 2024 | 66 | Tre | 70 | Enkel | Simplex | 100 | 100 | 4.47 | 4.47 | 1 | 1 | 106.4475 | 96.6718 | 441.8986
925803375 | TELEMARK NETT AS | 2024 | 66 | Stål | 243 | Enkel | Simplex | 100 | 100 | 3.25 | 3.25 |  | 0 | 158.5168 | 158.5168 | 515.1797
925803375 | TELEMARK NETT AS | 2024 | 66 | Tre | 243 | Enkel | Simplex | 100 | 100 | 1.19 | 1.19 |  | 0 | 104.9175 | 104.9175 | 124.8518
918999361 | TENDRANETT AS | 2024 | 132 | Tre | 243 | Enkel | Simplex | 100 | 100 | 0.8 | 0.8 | 0.8 | 0.8 | 136.4437 | 122.951 | 109.155
918999361 | TENDRANETT AS | 2024 | 132 | Tre | 150 | Enkel | Simplex | 100 | 100 | 11.4 | 11.4 | 11.4 | 11.4 | 133.4308 | 120.3311 | 1521.1109
918999361 | TENDRANETT AS | 2024 | 132 | Tre | 120 | Enkel | Simplex | 100 | 100 | 11.3 | 11.3 | 11.3 | 11.3 | 130.4179 | 117.7112 | 1473.7218
918999361 | TENDRANETT AS | 2024 | 66 | Stål | 95 | Dobbel | Simplex | 100 | 100 | 11.1 | 11.1 | 11.1 | 11.1 | 207.9167 | 190.275 | 2307.8749
918999361 | TENDRANETT AS | 2024 | 66 | Stål | 70 | Dobbel | Simplex | 100 | 100 | 12.6 | 12.6 | 12.6 | 12.6 | 202.6242 | 185.5117 | 2553.0644
918999361 | TENDRANETT AS | 2024 | 66 | Stål | 70 | Enkel | Simplex | 100 | 100 | 1.1 | 1.1 | 1.1 | 1.1 | 161.1952 | 144.0828 | 177.3147
988807648 | TENSIO TN AS | 2024 | 132 | Tre | 243 | Enkel | Simplex | 100 | 100 | 62.492 | 62.492 | 21.05 | 21.05 | 136.4437 | 122.951 | 7967.4773
988807648 | TENSIO TN AS | 2024 | 132 | Tre | 150 | Enkel | Simplex | 100 | 100 | 37.096 | 37.096 | 1.62 | 1.62 | 133.4308 | 120.3311 | 4485.0245
988807648 | TENSIO TN AS | 2024 | 132 | Tre | 243 | Enkel | Simplex | 100 | 100 | 85.581 | 85.581 | 10.52 | 10.52 | 122.951 | 122.951 | 10522.2736
988807648 | TENSIO TN AS | 2024 | 132 | Tre | 150 | Enkel | Simplex | 100 | 100 | 7.158 | 7.158 | 0 | 0 | 120.3311 | 120.3311 | 861.3301
988807648 | TENSIO TN AS | 2024 | 132 | Tre | 95 | Enkel | Simplex | 100 | 100 | 1.35 | 1.35 | 0 | 0 | 115.1698 | 115.1698 | 155.4793
988807648 | TENSIO TN AS | 2024 | 66 | Stål | 150 | Dobbel | Simplex | 100 | 100 | 4.566 | 4.566 | 4.56 | 4.56 | 218.6604 | 199.9444 | 998.2912
988807648 | TENSIO TN AS | 2024 | 66 | Stål | 95 | Dobbel | Simplex | 100 | 100 | 1.223 | 1.223 | 1.02 | 1.02 | 207.9167 | 190.275 | 250.7008
988807648 | TENSIO TN AS | 2024 | 66 | Tre | 243 | Dobbel | Simplex | 100 | 100 | 11.3585 | 11.3585 | 0.63 | 0.63 | 143.1262 | 132.1136 | 1507.5503
988807648 | TENSIO TN AS | 2024 | 66 | Tre | 243 | Enkel | Simplex | 100 | 100 | 38.355 | 38.355 | 11.83 | 11.83 | 115.9301 | 104.9175 | 4154.3895
988807648 | TENSIO TN AS | 2024 | 66 | Tre | 150 | Enkel | Simplex | 100 | 100 | 161.917 | 161.917 | 39.94 | 39.94 | 113.471 | 102.7791 | 17068.7186
988807648 | TENSIO TN AS | 2024 | 66 | Tre | 120 | Enkel | Simplex | 100 | 100 | 121.946 | 121.946 | 39.66 | 39.66 | 111.0835 | 100.703 | 12692.0194
988807648 | TENSIO TN AS | 2024 | 66 | Tre | 95 | Enkel | Simplex | 100 | 100 | 32.377 | 32.377 | 1.29 | 1.29 | 108.7655 | 98.6874 | 3208.2027
988807648 | TENSIO TN AS | 2024 | 66 | Tre | 70 | Enkel | Simplex | 100 | 100 | 43.69 | 43.69 | 1.38 | 1.38 | 106.4475 | 96.6718 | 4237.0805
988807648 | TENSIO TN AS | 2024 | 66 | Tre | 329 | Dobbel | Simplex | 100 | 100 | 0.683 | 0.683 | 0.68 | 0.68 | 135.087 | 135.087 | 92.2644
988807648 | TENSIO TN AS | 2024 | 66 | Tre | 243 | Dobbel | Simplex | 100 | 100 | 5.843 | 5.843 | 5.84 | 5.84 | 132.1136 | 132.1136 | 771.9398
988807648 | TENSIO TN AS | 2024 | 66 | Stål | 243 | Enkel | Simplex | 100 | 100 | 0.958 | 0.958 | 0 | 0 | 158.5168 | 158.5168 | 151.8591
988807648 | TENSIO TN AS | 2024 | 66 | Stål | 150 | Enkel | Simplex | 100 | 100 | 1.624 | 1.624 | 0 | 0 | 154.7736 | 154.7736 | 251.3524
988807648 | TENSIO TN AS | 2024 | 66 | Stål | 95 | Enkel | Simplex | 100 | 100 | 1.161 | 1.161 | 0 | 0 | 147.6111 | 147.6111 | 171.3765
988807648 | TENSIO TN AS | 2024 | 66 | Tre | 329 | Enkel | Simplex | 100 | 100 | 18.218 | 18.218 |  | 0 | 107.12 | 107.12 | 1951.5123
988807648 | TENSIO TN AS | 2024 | 66 | Tre | 243 | Enkel | Simplex | 100 | 100 | 45.39 | 45.39 | 0 | 0 | 104.9175 | 104.9175 | 4762.2047
988807648 | TENSIO TN AS | 2024 | 66 | Tre | 150 | Enkel | Simplex | 100 | 100 | 90.866 | 90.866 | 0 | 0 | 102.7791 | 102.7791 | 9339.1268
988807648 | TENSIO TN AS | 2024 | 66 | Tre | 120 | Enkel | Simplex | 100 | 100 | 95.236 | 95.236 | 0 | 0 | 100.703 | 100.703 | 9590.5529
988807648 | TENSIO TN AS | 2024 | 66 | Tre | 95 | Enkel | Simplex | 100 | 100 | 54.27 | 54.27 | 0 | 0 | 98.6874 | 98.6874 | 5355.7652
988807648 | TENSIO TN AS | 2024 | 66 | Tre | 70 | Enkel | Simplex | 100 | 100 | 31.239 | 31.239 | 0 | 0 | 96.6718 | 96.6718 | 3019.9296
978631029 | TENSIO TS AS | 2024 | 132 | Tre | 329 | Dobbel | Simplex | 100 | 100 | 40.4 | 40.4 | 2.2 | 2.2 | 173.4744 | 159.5769 | 6477.4824
978631029 | TENSIO TS AS | 2024 | 132 | Stål | 481 | Enkel | Simplex | 100 | 100 | 44.95 | 44.95 | 44.94 | 44.94 | 226.2334 | 200.8334 | 10168.9367
978631029 | TENSIO TS AS | 2024 | 132 | Stål | 150 | Enkel | Simplex | 100 | 100 | 65.449 | 65.449 | 65.442 | 65.442 | 199.4787 | 177.5685 | 13055.53
978631029 | TENSIO TS AS | 2024 | 132 | Tre | 243 | Enkel | Simplex | 100 | 100 | 44.557 | 44.557 | 4.4 | 4.4 | 136.4437 | 122.951 | 5537.6975
978631029 | TENSIO TS AS | 2024 | 132 | Tre | 150 | Enkel | Simplex | 100 | 100 | 139.619 | 139.619 | 10.8 | 10.8 | 133.4308 | 120.3311 | 16941.9863
978631029 | TENSIO TS AS | 2024 | 132 | Tre | 120 | Enkel | Simplex | 100 | 100 | 70.428 | 70.428 | 5.26 | 5.26 | 130.4179 | 117.7112 | 8357.0002
978631029 | TENSIO TS AS | 2024 | 132 | Tre | 120 | Enkel | Duplex | 100 | 100 | 12.765 | 12.765 | 12.76 | 12.76 | 143.1245 | 143.1245 | 1826.9847
978631029 | TENSIO TS AS | 2024 | 132 | Stål | 430 | Dobbel | Simplex | 100 | 100 | 7.184 | 7.184 | 7.18 | 7.18 | 254.9418 | 254.9418 | 1831.5019
978631029 | TENSIO TS AS | 2024 | 132 | Stål | 481 | Enkel | Simplex | 100 | 100 | 7.386 | 7.386 | 7.38 | 7.38 | 200.8334 | 200.8334 | 1483.3553
978631029 | TENSIO TS AS | 2024 | 132 | Stål | 430 | Enkel | Simplex | 100 | 100 | 11.39 | 11.39 | 11.39 | 11.39 | 195.9013 | 195.9013 | 2231.3162
978631029 | TENSIO TS AS | 2024 | 132 | Tre | 329 | Enkel | Simplex | 100 | 100 | 1.661 | 1.661 | 1.66 | 1.66 | 125.6496 | 125.6496 | 208.704
978631029 | TENSIO TS AS | 2024 | 132 | Tre | 120 | Enkel | Simplex | 100 | 100 | 37.217 | 37.217 | 18.06 | 18.06 | 117.7112 | 117.7112 | 4380.857
978631029 | TENSIO TS AS | 2024 | 132 | Tre | 95 | Enkel | Simplex | 100 | 100 | 0.379 | 0.379 |  | 0 | 115.1698 | 115.1698 | 43.6494
978631029 | TENSIO TS AS | 2024 | 66 | Tre | 150 | Dobbel | Duplex | 100 | 100 | 8.41 | 8.41 | 2 | 2 | 161.3024 | 150.6105 | 1288.0183
978631029 | TENSIO TS AS | 2024 | 66 | Stål | 243 | Dobbel | Simplex | 100 | 100 | 9.915 | 9.915 | 9.91 | 9.91 | 224.2752 | 204.9977 | 2223.5927
978631029 | TENSIO TS AS | 2024 | 66 | Tre | 150 | Dobbel | Simplex | 100 | 100 | 2.42 | 2.42 | 2.42 | 2.42 | 139.9187 | 129.2268 | 338.6032
978631029 | TENSIO TS AS | 2024 | 66 | Stål | 150 | Enkel | Duplex | 100 | 100 | 4.219 | 4.219 | 4.219 | 4.219 | 210.9218 | 192.2057 | 889.8789
978631029 | TENSIO TS AS | 2024 | 66 | Stål | 329 | Enkel | Simplex | 100 | 100 | 6.113 | 6.113 | 6.1 | 6.1 | 182.2282 | 162.3723 | 1113.7028
978631029 | TENSIO TS AS | 2024 | 66 | Stål | 243 | Enkel | Simplex | 100 | 100 | 47.623 | 47.623 | 47.61 | 47.61 | 177.7944 | 158.5168 | 8466.8499
978631029 | TENSIO TS AS | 2024 | 66 | Stål | 150 | Enkel | Simplex | 100 | 100 | 9.142 | 9.142 | 9.14 | 9.14 | 173.4897 | 154.7736 | 1586.0051
978631029 | TENSIO TS AS | 2024 | 66 | Tre | 329 | Enkel | Simplex | 100 | 100 | 0.024 | 0.024 | 0.02 | 0.02 | 118.463 | 107.12 | 2.7977
978631029 | TENSIO TS AS | 2024 | 66 | Tre | 243 | Enkel | Simplex | 100 | 100 | 21.286 | 21.286 | 3.736 | 3.736 | 115.9301 | 104.9175 | 2274.4167
978631029 | TENSIO TS AS | 2024 | 66 | Tre | 150 | Enkel | Simplex | 100 | 100 | 105.149 | 105.149 | 21.217 | 21.217 | 113.471 | 102.7791 | 11033.9702
978631029 | TENSIO TS AS | 2024 | 66 | Tre | 120 | Enkel | Simplex | 100 | 100 | 53.753 | 53.753 | 8.869 | 8.869 | 111.0835 | 100.703 | 5505.1537
978631029 | TENSIO TS AS | 2024 | 66 | Tre | 95 | Enkel | Simplex | 100 | 100 | 145.148 | 145.148 | 29.99 | 29.99 | 108.7655 | 98.6874 | 14626.5211
978631029 | TENSIO TS AS | 2024 | 66 | Tre | 70 | Enkel | Simplex | 0 | 0 | 0 | 0 | 0 | 0 | 106.4475 | 96.6718 | 0
978631029 | TENSIO TS AS | 2024 | 66 | Tre | 70 | Enkel | Simplex | 100 | 100 | 135.599 | 135.599 | 13.79 | 13.79 | 106.4475 | 96.6718 | 13243.4041
978631029 | TENSIO TS AS | 2024 | 66 | Stål | 243 | Dobbel | Simplex | 100 | 100 | 1.752 | 1.752 | 1.75 | 1.75 | 204.9977 | 204.9977 | 359.156
978631029 | TENSIO TS AS | 2024 | 66 | Stål | 329 | Enkel | Simplex | 100 | 100 | 1.822 | 1.822 | 1.82 | 1.82 | 162.3723 | 162.3723 | 295.8424
978631029 | TENSIO TS AS | 2024 | 66 | Stål | 243 | Enkel | Simplex | 100 | 100 | 0 | 0 |  | 0 | 158.5168 | 158.5168 | 0
978631029 | TENSIO TS AS | 2024 | 66 | Stål | 120 | Enkel | Simplex | 100 | 100 | 0.596 | 0.596 | 0.59 | 0.59 | 151.1394 | 151.1394 | 90.0791
978631029 | TENSIO TS AS | 2024 | 66 | Tre | 243 | Enkel | Simplex | 100 | 100 | 0 | 0 |  | 0 | 104.9175 | 104.9175 | 0
978631029 | TENSIO TS AS | 2024 | 66 | Tre | 150 | Enkel | Simplex | 0 | 0 | 0 | 0 |  | 0 | 102.7791 | 102.7791 | 0
978631029 | TENSIO TS AS | 2024 | 66 | Tre | 150 | Enkel | Simplex | 100 | 100 | 10.166 | 10.166 | 7.34 | 7.34 | 102.7791 | 102.7791 | 1044.8525
978631029 | TENSIO TS AS | 2024 | 66 | Tre | 120 | Enkel | Simplex | 100 | 100 | 1.167 | 1.167 |  | 0 | 100.703 | 100.703 | 117.5204
978631029 | TENSIO TS AS | 2024 | 66 | Tre | 95 | Enkel | Simplex | 100 | 100 | 9.15 | 9.15 | 9.15 | 9.15 | 98.6874 | 98.6874 | 902.9897
978631029 | TENSIO TS AS | 2024 | 66 | Tre | 70 | Enkel | Simplex | 100 | 100 | 7.486 | 7.486 |  | 0 | 96.6718 | 96.6718 | 723.6849
978631029 | TENSIO TS AS | 2024 | 24 | Tre | 240 | Enkel | Simplex | 100 | 100 | 2.7 | 2.7 | 2.7 | 2.7 | 80.6955 | 80.6955 | 217.8777
916763476 | TINFOS AS | 2024 | 132 | Stål | 120 | Enkel | Simplex | 100 | 100 | 0.2 | 0.2 | 0.2 | 0.2 | 173.1864 | 173.1864 | 34.6373
968168134 | VESTÁLL AS | 2024 | 66 | Tre | 70 | Enkel | Simplex | 100 | 100 | 5.6 | 5.6 | 0.9 | 0.9 | 106.4475 | 96.6718 | 550.1601
968168134 | VESTÁLL AS | 2024 | 66 | Tre | 95 | Enkel | Simplex | 100 | 100 | 42.2 | 42.2 | 1.95 | 1.95 | 98.6874 | 98.6874 | 4164.6082
968168134 | VESTÁLL AS | 2024 | 66 | Tre | 70 | Enkel | Simplex | 100 | 100 | 53.5 | 53.5 | 3.8 | 3.8 | 96.6718 | 96.6718 | 5171.9401
979399901 | VESTMAR NETT AS | 2024 | 132 | Stål | 150 | Dobbel | Simplex | 100 | 100 | 10.05 | 10.05 | 10.05 | 10.05 | 252.1027 | 230.1924 | 2533.632
979399901 | VESTMAR NETT AS | 2024 | 66 | Stål | 150 | Enkel | Simplex | 100 | 100 | 0.58 | 0.58 | 0.58 | 0.58 | 173.4897 | 154.7736 | 100.624
979399901 | VESTMAR NETT AS | 2024 | 66 | Tre | 70 | Enkel | Simplex | 100 | 100 | 5.2 | 5.2 | 5.2 | 5.2 | 106.4475 | 96.6718 | 553.5272
916319908 | VEVIG AS | 2024 | 66 | Tre | 150 | Enkel | Simplex | 100 | 100 | 2.2 | 2.2 | 2.2 | 2.2 | 113.471 | 102.7791 | 249.6362
916319908 | VEVIG AS | 2024 | 66 | Tre | 150 | Enkel | Simplex | 100 | 100 | 5.692 | 5.692 |  | 0 | 102.7791 | 102.7791 | 585.0187
916319908 | VEVIG AS | 2024 | 66 | Tre | 120 | Enkel | Simplex | 100 | 100 | 54.582 | 54.582 |  | 0 | 100.703 | 100.703 | 5496.5723
916319908 | VEVIG AS | 2024 | 66 | Tre | 70 | Enkel | Simplex | 0 | 0 | 2.2 | 0 |  | 0 | 96.6718 | 96.6718 | 0
916319908 | VEVIG AS | 2024 | 66 | Tre | 70 | Enkel | Simplex | 100 | 100 | 13.966 | 13.966 |  | 0 | 96.6718 | 96.6718 | 1350.118
921683057 | VISSI AS | 2024 | 66 | Tre | 95 | Enkel | Simplex | 100 | 100 | 21 | 21 | 2 | 2 | 108.7655 | 98.6874 | 2092.5916
921683057 | VISSI AS | 2024 | 66 | Tre | 95 | Enkel | Simplex | 100 | 100 | 116.76 | 116.76 |  | 0 | 98.6874 | 98.6874 | 11522.7407
921683057 | VISSI AS | 2024 | 66 | Tre | 70 | Enkel | Simplex | 100 | 100 | 158.24 | 158.24 |  | 0 | 96.6718 | 96.6718 | 15297.342

## Luftlinje Pivot
Radetiketter | Summer av Sum vektet verdi
912631532 | 243971.7302
915635857 | 80347.9631
915729290 | 4989.063
916319908 | 7681.3452
916763476 | 34.6373
917424799 | 73067.8305
917856222 | 5424.9925
917983550 | 0
918312730 | 7961.6614
918999361 | 8142.2416
919415096 | 2739.654
919884452 | 6296.3529
921025610 | 3226.4635
921680554 | 15294.276
921683057 | 28912.6744
923152601 | 24568.4225
923354204 | 30921.0916
923819177 | 966.7178
923993355 | 57569.9795
924527994 | 2477.0537
924619260 | 16888.8407
925017809 | 2133.9782
925336637 | 8636.2377
925668389 | 34159.0413
925803375 | 9398.0635
962986633 | 25379.3222
968168134 | 9886.7085
971058854 | 42796.8867
971589752 | 9422.2748
976944801 | 119605.4364
978631029 | 138889.9188
979151950 | 155349.4707
979379455 | 15855.4216
979399901 | 3187.7833
979422679 | 216560.6373
980038408 | 85769.3001
980234088 | 0
980489698 | 373833.6162
982897327 | 22204.2794
982974011 | 290524.3952
985411131 | 23334.321
986347801 | 15833.6129
988807648 | 103566.4216
996732673 | 8382.4965
998509289 | 953.7193
Totalsum | 2337146.3345

## Luftfartshinder
[14 empty] | 65.7 | under 132 kV
[14 empty] | 123.1 | over 132 kV
[10 empty] | 21.2 | 44.9
SelskapOrgNr | SelskapNavn | AAr | Spenning_kV | Fra | Til | LufthinderID | LengdeHinder_M | Belysning | AntallHinder | Vekt per spenn | Vekt per km | Vekt belyst spenn | Beregnet vekt
915729290 | Aktieselskabet Saudefaldene | 2024 | 300 | Sauda Trafo (Statnett) | Sønnå kraftverk |  | 1679 | FALSE | 7 | 148.4 | 75.3871 | 0 | 223.7871
979151950 | ARVA AS | 2024 | 132 | Kviteberg | Overgang luft/kabel Goullasjåkka | 200 | 2100 | FALSE | 1 | 21.2 | 94.29 | 0 | 115.49
979151950 | ARVA AS | 2024 | 132 | Selnes-1 | Avgreining Sandvika-1 | 221 | 2346 | FALSE | 1 | 21.2 | 105.3354 | 0 | 126.5354
979151950 | ARVA AS | 2024 | 132 | Selnes-2 | Avgreining Sandvika-2 | 206 | 2468 | FALSE | 1 | 21.2 | 110.8132 | 0 | 132.0132
979151950 | ARVA AS | 2024 | 132 | Enga (Fjordspenn) | Halsa | 56330 | 2007 | TRUE | 1 | 21.2 | 90.1143 | 123.1 | 234.4143
979151950 | ARVA AS | 2024 | 132 | Sundsfjord (M254-255 Fjordspenn) | Hopen | 62213 | 1070 | TRUE | 1 | 21.2 | 48.043 | 123.1 | 192.343
979151950 | ARVA AS | 2024 | 132 | Smibelg (M682-683 Fjordspenn) | Sjona | 56386 | 699 | TRUE | 1 | 21.2 | 31.3851 | 123.1 | 175.6851
979151950 | ARVA AS | 2024 | 66 | Fauske (Fjordspenn) | Rognan | 62102 | 1274 | TRUE | 1 | 21.2 | 57.2026 | 123.1 | 201.5026
979151950 | ARVA AS | 2024 | 66 | Gillesvåg (M17-18 Fjordspenn) | Hopen | 62111 | 1109 | TRUE | 1 | 21.2 | 49.7941 | 123.1 | 194.0941
979151950 | ARVA AS | 2024 | 132 | Sjønstå (M22-23 Fjordspenn) | Valljord | 62166 | 1074 | FALSE | 1 | 21.2 | 48.2226 | 0 | 69.4226
979151950 | ARVA AS | 2024 | 66 | Åsen (M73-74) | Gillesvåg | 62107 | 671 | FALSE | 1 | 21.2 | 30.1279 | 0 | 51.3279
979151950 | ARVA AS | 2024 | 132 | Svartisen | Halsa | 91129 | 545 | FALSE | 1 | 21.2 | 24.4705 | 0 | 45.6705
979151950 | ARVA AS | 2024 | 132 | Halsa (Fjordspenn) | Reppa | 56348 | 2692 | TRUE | 1 | 21.2 | 120.8708 | 123.1 | 265.1708
979151950 | ARVA AS | 2024 | 132 | Glomfjord (Fjordspenn) | Enga | 56332 | 2782 | FALSE | 1 | 21.2 | 124.9118 | 0 | 146.1118
979151950 | ARVA AS | 2024 | 132 | Hopen | Messiosen | 62116 | 473 | FALSE | 1 | 21.2 | 21.2377 | 0 | 42.4377
979151950 | ARVA AS | 2024 | 132 | Fauske | Tjønndal | 62145 | 503 | FALSE | 1 | 21.2 | 22.5847 | 0 | 43.7847
979151950 | ARVA AS | 2024 | 132 | Sulis | Sjønstå I | 62183 | 165 | FALSE | 1 | 21.2 | 7.4085 | 0 | 28.6085
979151950 | ARVA AS | 2024 | 132 | Sjønstå (M1-22/M23-106) | Valljord | 62165 | 842 | FALSE | 1 | 21.2 | 37.8058 | 0 | 59.0058
979151950 | ARVA AS | 2024 | 132 | Sjønstå (M1-21) | Fauske | 62158 | 796 | FALSE | 1 | 21.2 | 35.7404 | 0 | 56.9404
979151950 | ARVA AS | 2024 | 132 | Fauske (Fjordspenn) | Rognan | 62089 | 1339 | TRUE | 1 | 21.2 | 60.1211 | 123.1 | 204.4211
976944801 | BKK AS | 2024 | 300 | Arna 1 | Dale | 202 | 1472 | TRUE | 1 | 21.2 | 66.0928 | 123.1 | 210.3928
976944801 | BKK AS | 2024 | 300 | Arna 2 | Dale | 195,203 | 4484 | TRUE | 3 | 63.6 | 201.3316 | 369.3 | 634.2316
976944801 | BKK AS | 2024 | 132 | askøy 1 | jordal | 271 | 689 | FALSE | 1 | 21.2 | 30.9361 | 0 | 52.1361
976944801 | BKK AS | 2024 | 300 | Dale | Evanger | 197,196 | 5020 | TRUE | 5 | 106 | 225.398 | 615.5 | 946.898
976944801 | BKK AS | 2024 | 132 | dale | myster | 209, 207 | 2886 | TRUE | 3 | 63.6 | 129.5814 | 369.3 | 562.4814
976944801 | BKK AS | 2024 | 132 | dale | ravneberget | 201,264 | 2689 | TRUE | 2 | 42.4 | 120.7361 | 246.2 | 409.3361
976944801 | BKK AS | 2024 | 300 | Evanger | Modalen | 57814, 57813 | 1963 | FALSE | 2 | 42.4 | 88.1387 | 0 | 130.5387
976944801 | BKK AS | 2024 | 300 | Evanger | Samnanger | 57793,57794 | 3291 | FALSE | 6 | 127.2 | 147.7659 | 0 | 274.9659
976944801 | BKK AS | 2024 | 300 | Fana | Litlesotra | 182,57926 | 1860 | TRUE | 2 | 42.4 | 83.514 | 246.2 | 372.114
976944801 | BKK AS | 2024 | 300 | fana | samnanger | 194 | 5720 | TRUE | 1 | 21.2 | 256.828 | 123.1 | 401.128
976944801 | BKK AS | 2024 | 132 | frøyset 1 | Sandøy - mongstad | 58122, 58058 | 1298 | FALSE | 2 | 42.4 | 58.2802 | 0 | 100.6802
976944801 | BKK AS | 2024 | 66 | granvin | bu | 346 | 1939 | TRUE | 1 | 21.2 | 87.0611 | 123.1 | 231.3611
976944801 | BKK AS | 2024 | 132 | kartveit | meland | 6 | 550 | FALSE | 1 | 21.2 | 24.695 | 0 | 45.895
976944801 | BKK AS | 2024 | 132 | kartveit | merkesvik | 57956 | 497 | FALSE | 1 | 21.2 | 22.3153 | 0 | 43.5153
976944801 | BKK AS | 2024 | 300 | kollsnes | litlesotra | 57950 | 995 | FALSE | 1 | 21.2 | 44.6755 | 0 | 65.8755
976944801 | BKK AS | 2024 | 132 | matre | myster | 223 | 1405 | FALSE | 1 | 21.2 | 63.0845 | 0 | 84.2845
976944801 | BKK AS | 2024 | 132 | Matre | Osterøy | 215 | 4481 | TRUE | 6 | 127.2 | 201.1969 | 738.6 | 1066.9969
976944801 | BKK AS | 2024 | 132 | meland | Knarvik | 57943 | 784 | FALSE | 1 | 21.2 | 35.2016 | 0 | 56.4016
976944801 | BKK AS | 2024 | 132 | Osterøy | Jordal | 183 | 2160 | TRUE | 1 | 21.2 | 96.984 | 123.1 | 241.284
976944801 | BKK AS | 2024 | 132 | Øystese | Ålvik | 228 | 656 | TRUE | 1 | 21.2 | 29.4544 | 123.1 | 173.7544
976944801 | BKK AS | 2024 | 66 | Hålandsfossen | Fossedal | 264694 | 1242 | FALSE | 1 | 21.2 | 55.7658 | 0 | 76.9658
976944801 | BKK AS | 2024 | 132 | Sande | Hålandsfoss | 377944 | 473 | FALSE | 1 | 21.2 | 21.2377 | 0 | 42.4377
976944801 | BKK AS | 2024 | 132 | Moskog | Sande | 377945 | 687 | FALSE | 1 | 21.2 | 30.8463 | 0 | 52.0463
980489698 | ELVIA AS | 2024 | 66 | Kikut-Lystad | Kikut-Lystad | 71793 | 558 | TRUE | 1 | 21.2 | 25.0542 | 123.1 | 169.3542
980489698 | ELVIA AS | 2024 | 66 | Follo - Nystuen | Follo - Nystuen | 71794 | 436 | TRUE | 1 | 21.2 | 19.5764 | 123.1 | 163.8764
980489698 | ELVIA AS | 2024 | 132 | Åbjøra | Tonsåsen | 130 | 518 | FALSE | 1 | 21.2 | 23.2582 | 0 | 44.4582
915635857 | FAGNE AS | 2024 | 300 | HÅVIK | SPANNE | 63491 | 1000 | FALSE | 1 | 21.2 | 44.9 | 0 | 66.1
915635857 | FAGNE AS | 2024 | 66 | Vikedal | Åmsosen | 55997 | 3090 | FALSE | 1 | 21.2 | 138.741 | 0 | 159.941
915635857 | FAGNE AS | 2024 | 66 | Åsen M2a | Samteig | 56670,56668,56684 | 5800 | FALSE | 1 | 21.2 | 260.42 | 0 | 281.62
915635857 | FAGNE AS | 2024 | 66 | Åsen M2 | Stanavegen (Å1) | 56672, 56673, 56674, 56675, 56676 | 2100 | FALSE | 5 | 106 | 94.29 | 0 | 200.29
915635857 | FAGNE AS | 2024 | 66 | Lindenes Mu3 | Kvitur Mu2 | 56677 | 560 | FALSE | 1 | 21.2 | 25.144 | 0 | 46.344
915635857 | FAGNE AS | 2024 | 66 | Mågeli (Å1) | Åsen M2a | 69397, 56669 | 300 | FALSE | 2 | 42.4 | 13.47 | 0 | 55.87
915635857 | FAGNE AS | 2024 | 66 | Blåfalli Vik | Litledalen | 67682 | 2322 | FALSE | 1 | 21.2 | 104.2578 | 0 | 125.4578
915635857 | FAGNE AS | 2024 | 300 | Husnes | Stord | 157 | 2637 | FALSE | 1 | 21.2 | 118.4013 | 0 | 139.6013
915635857 | FAGNE AS | 2024 | 300 | Spanne | Håvik | 63611 | 1407 | TRUE | 1 | 21.2 | 63.1743 | 123.1 | 207.4743
915635857 | FAGNE AS | 2024 | 66 | Langeland | Stussvik | 63518 | 700 | FALSE | 1 | 21.2 | 31.43 | 0 | 52.63
915635857 | FAGNE AS | 2024 | 66 | Samteig | Odda (Å1/Å2) | 56671 | 720 | FALSE | 1 | 21.2 | 32.328 | 0 | 53.528
915635857 | FAGNE AS | 2024 | 66 | Samteig | Kvitur Mu1 | 56684 | 380 | FALSE | 1 | 21.2 | 17.062 | 0 | 38.262
915635857 | FAGNE AS | 2024 | 66 | Hjorteland | Tysingvatn | 268969;56166;56157 | 523 | FALSE | 1 | 21.2 | 23.4827 | 0 | 44.6827
923354204 | FJELLNETT AS | 2024 | 66 | Vågåmo | Dombås II | 61313 | 523 | FALSE | 1 | 21.2 | 23.4827 | 0 | 44.6827
982974011 | GLITRE NETT AS | 2024 | 132 | Akland | Holt | 152 | 1305 | FALSE | 2 | 42.4 | 58.5945 | 0 | 100.9945
982974011 | GLITRE NETT AS | 2024 | 132 | Avg Leivoll | Leivoll | 141 | 459 | FALSE | 1 | 21.2 | 20.6091 | 0 | 41.8091
982974011 | GLITRE NETT AS | 2024 | 132 | Bjelland | Kristiansand | 140 | 388 | FALSE | 1 | 21.2 | 17.4212 | 0 | 38.6212
982974011 | GLITRE NETT AS | 2024 | 66 | Konstanli | Oftedal | 225 | 725 | FALSE | 1 | 21.2 | 32.5525 | 0 | 53.7525
982974011 | GLITRE NETT AS | 2024 | 132 | Havik | Vanse | 218, 132 | 1836 | FALSE | 2 | 42.4 | 82.4364 | 0 | 124.8364
982974011 | GLITRE NETT AS | 2024 | 132 | Lyngdal | Vallemoen |  | 300 | FALSE | 1 | 21.2 | 13.47 | 0 | 34.67
982974011 | GLITRE NETT AS | 2024 | 132 | Senumstad | Fjære | 151 | 510 | FALSE | 1 | 21.2 | 22.899 | 0 | 44.099
982974011 | GLITRE NETT AS | 2024 | 132 | Vallemoen | Ramslandsvågen | 113 | 717 | FALSE | 1 | 21.2 | 32.1933 | 0 | 53.3933
982974011 | GLITRE NETT AS | 2024 | 132 | Øye | Lista Vindpark | 222, 223 | 812 | FALSE | 2 | 42.4 | 36.4588 | 0 | 78.8588
982974011 | GLITRE NETT AS | 2024 | 132 | Øye | Lyngdal | 143, 220 | 1000 | FALSE | 2 | 42.4 | 44.9 | 0 | 87.3
998509289 | HERØYA NETT AS | 2024 | 132 | Knardalstrand Koblingsstasjon | Herøya Fo2 | 70441 | 1000 | TRUE | 1 | 21.2 | 44.9 | 123.1 | 189.2
998509289 | HERØYA NETT AS | 2024 | 132 | Knardalstrand Koblingsstasjon | Herøya Fo2 | 70442 | 1200 | TRUE | 1 | 21.2 | 53.88 | 123.1 | 198.18
998509289 | HERØYA NETT AS | 2024 | 132 | Porsgrunn Transformatorstasjon | Herøya Fo3 | 63829 | 1890 | FALSE | 1 | 21.2 | 84.861 | 0 | 106.061
923152601 | KYSTNETT AS | 2024 | 66 | Botelvatn | Pæsa | 189 | 1703 | TRUE | 1 | 21.2 | 76.4647 | 123.1 | 220.7647
923152601 | KYSTNETT AS | 2024 | 66 | Botelvatn | Pæsa | 9 | 2575 | FALSE | 1 | 21.2 | 115.6175 | 0 | 136.8175
923152601 | KYSTNETT AS | 2024 | 66 | Botelvatn | Pæsa | 25 | 2657 | TRUE | 1 | 21.2 | 119.2993 | 123.1 | 263.5993
979422679 | LEDE AS | 2024 | 132 | Akland | Gjerdemyra | 65697 | 319 | FALSE | 1 | 21.2 | 14.3231 | 0 | 35.5231
979422679 | LEDE AS | 2024 | 132 | Brevik | Rafnes | 63158 | 973 | FALSE | 1 | 21.2 | 43.6877 | 0 | 64.8877
979422679 | LEDE AS | 2024 | 132 | Brevik | Langesund | 63150 | 346 | FALSE | 1 | 21.2 | 15.5354 | 0 | 36.7354
979422679 | LEDE AS | 2024 | 132 | Hauen | Kjørbekk | 63155 | 341 | FALSE | 1 | 21.2 | 15.3109 | 0 | 36.5109
979422679 | LEDE AS | 2024 | 132 | Jåberg | Lunde (Del 1) | 63306 | 258 | FALSE | 1 | 21.2 | 11.5842 | 0 | 32.7842
979422679 | LEDE AS | 2024 | 132 | Hauen | Meen | 63152 | 313 | FALSE | 1 | 21.2 | 14.0537 | 0 | 35.2537
979422679 | LEDE AS | 2024 | 132 | Skotfoss | Århus | 63159 | 471 | FALSE | 1 | 21.2 | 21.1479 | 0 | 42.3479
979422679 | LEDE AS | 2024 | 132 | Sandvikkollen | Tørdal | 65694 | 1340 | FALSE | 1 | 21.2 | 60.166 | 0 | 81.366
979422679 | LEDE AS | 2024 | 132 | Tørdal | Glosimot | 65695 | 498 | FALSE | 1 | 21.2 | 22.3602 | 0 | 43.5602
917424799 | LINEA AS | 2024 | 132 | 132-Alsten | Leirosen | 42 | 590 | TRUE | 1 | 21.2 | 26.491 | 123.1 | 170.791
917424799 | LINEA AS | 2024 | 132 | 132-Grytåga-l | Tilrem | 79 | 700 | FALSE | 1 | 21.2 | 31.43 | 0 | 52.63
917424799 | LINEA AS | 2024 | 132 | 132-Kolsvik | Lande | 82 | 2900 | FALSE | 1 | 21.2 | 130.21 | 0 | 151.41
912631532 | LINJA AS | 2024 | 66 | Bjørke 1 | Haugen 1 | 174 | 358 | FALSE | 1 | 21.2 | 16.0742 | 0 | 37.2742
912631532 | LINJA AS | 2024 | 132 | Grov | Øyravatn | 82318 | 2878 | FALSE | 2 | 42.4 | 129.2222 | 0 | 171.6222
912631532 | LINJA AS | 2024 | 132 | Leivdal | Haugen | 72362 | 3570 | FALSE | 1 | 21.2 | 160.293 | 0 | 181.493
912631532 | LINJA AS | 2024 | 132 | Navelsaker | Tomasgard | 82394 | 1822 | FALSE | 1 | 21.2 | 81.8078 | 0 | 103.0078
912631532 | LINJA AS | 2024 | 132 | Reed | Drageset | 72349 | 1822 | FALSE | 1 | 21.2 | 81.8078 | 0 | 103.0078
912631532 | LINJA AS | 2024 | 132 | Skei | Mel | 64423 | 490 | FALSE | 1 | 21.2 | 22.001 | 0 | 43.201
912631532 | LINJA AS | 2024 | 66 | Øksenelvane | Sandane | 82362 | 1234 | TRUE | 1 | 21.2 | 55.4066 | 123.1 | 199.7066
912631532 | LINJA AS | 2024 | 132 | Ålfoten | Lefdal | 64499 | 1037 | FALSE | 1 | 21.2 | 46.5613 | 0 | 67.7613
912631532 | LINJA AS | 2024 | 132 | Åskåra | Leivdal | 76598, 64504 | 3257 | FALSE | 1 | 21.2 | 146.2393 | 0 | 167.4393
912631532 | LINJA AS | 2024 | 132 | Drageset | Bø | 82375 | 2560 | FALSE | 1 | 21.2 | 114.944 | 0 | 136.144
912631532 | LINJA AS | 2024 | 132 | Fortun | Øvre Årdal 1 | 82380 | 368 | FALSE | 1 | 21.2 | 16.5232 | 0 | 37.7232
912631532 | LINJA AS | 2024 | 132 | Fortun | Øvre Årdal 3 | 82384 | 962 | FALSE | 2 | 42.4 | 43.1938 | 0 | 85.5938
912631532 | LINJA AS | 2024 | 132 | Grov | Magnhildskaret | 82385 | 553 | FALSE | 1 | 21.2 | 24.8297 | 0 | 46.0297
912631532 | LINJA AS | 2024 | 132 | Lunden | Leivdal | 87096 | 3050 | FALSE | 1 | 21.2 | 136.945 | 0 | 158.145
912631532 | LINJA AS | 2024 | 132 | Magnhildskaret | Svelgen | 92079 | 1170 | FALSE | 1 | 21.2 | 52.533 | 0 | 73.733
912631532 | LINJA AS | 2024 | 132 | Mel | Grindsdalen | 91022 | 3410 | FALSE | 1 | 21.2 | 153.109 | 0 | 174.309
912631532 | LINJA AS | 2024 | 132 | Myklebustdalen | Mel | 82390 | 1565 | FALSE | 2 | 42.4 | 70.2685 | 0 | 112.6685
912631532 | LINJA AS | 2024 | 132 | Øvre Årdal | Årdalstangen | 82386 | 3314 | FALSE | 3 | 63.6 | 148.7986 | 0 | 212.3986
912631532 | LINJA AS | 2024 | 132 | Ålfoten | Lefdal, fjordspenn | 64499 | 2220 | FALSE | 1 | 21.2 | 99.678 | 0 | 120.878
912631532 | LINJA AS | 2024 | 132 | Svelgen | Hennøy | 91492 | 817 | FALSE | 1 | 21.2 | 36.6833 | 0 | 57.8833
912631532 | LINJA AS | 2024 | 132 | Ålfoten | Deknepollen | 95919 | 1000 | FALSE | 1 | 21.2 | 44.9 | 0 | 66.1
980038408 | LNETT AS | 2024 | 132 | Hjelmeland | Veland | 95670 | 2280 | FALSE | 3 | 63.6 | 102.372 | 0 | 165.972
980038408 | LNETT AS | 2024 | 132 | Dalen | Helmikstøl | 56479, 56476 | 850 | FALSE | 2 | 42.4 | 38.165 | 0 | 80.565
980038408 | LNETT AS | 2024 | 132 | Forsand | Jøssang | 56420 | 1070 | FALSE | 1 | 21.2 | 48.043 | 0 | 69.243
980038408 | LNETT AS | 2024 | 132 | Forsand | Tronsholen | 56414 | 2160 | FALSE | 1 | 21.2 | 96.984 | 0 | 118.184
980038408 | LNETT AS | 2024 | 132 | Helmikstøl | Tronsholen | 56466, 56467 | 4600 | FALSE | 2 | 42.4 | 206.54 | 0 | 248.94
980038408 | LNETT AS | 2024 | 66 | Veland | A60 | 66800 | 1510 | FALSE | 1 | 21.2 | 67.799 | 0 | 88.999
982897327 | LUCERNA AS | 2024 | 132 | kvaløya Fjordspenn | fastlandet | 65661 | 1247 | FALSE | 1 | 21.2 | 55.9903 | 0 | 77.1903
982897327 | LUCERNA AS | 2024 | 66 | porsa | sandøybotn | 67511 | 1260 | FALSE | 1 | 21.2 | 56.574 | 0 | 77.774
982897327 | LUCERNA AS | 2024 | 132 | skaidi trafostasjon | Hyggevatn trafo | 65659 | 1250 | FALSE | 1 | 21.2 | 56.125 | 0 | 77.325
925668389 | MELLOM AS | 2024 | 66 | Bele skillebryter | Tingvoll lia | RE_66HL10 | 3060 | FALSE | 1 | 21.2 | 137.394 | 0 | 158.594
925668389 | MELLOM AS | 2024 | 132 | Kristiansund tr.st. | Nordheim tr.st. | RE_132HL02 | 1080 | FALSE | 2 | 42.4 | 48.492 | 0 | 90.892
925668389 | MELLOM AS | 2024 | 132 | Nordheim tr.st. | Gylthalsen tr.st. | RE_132HL03 | 1910 | FALSE | 3 | 63.6 | 85.759 | 0 | 149.359
925668389 | MELLOM AS | 2024 | 66 | Nordheim tr.st. | Liabø | RE_66HL15 | 2730 | FALSE | 2 | 42.4 | 122.577 | 0 | 164.977
925668389 | MELLOM AS | 2024 | 66 | NyeRensvik tr.st. | Kjørsvik koblingskiosk | RE_66HL03 | 1600 | FALSE | 1 | 21.2 | 71.84 | 0 | 93.04
985411131 | NORANETT AS | 2024 | 132 | Ballangen | Kjøpsvik | 191,192 | 3000 | FALSE | 2 | 42.4 | 134.7 | 0 | 177.1
962986633 | STATNETT SF | 2024 | 300 | Kjelland | Stokkeland | ? | 1274 | FALSE | 2 | 42.4 | 57.2026 | 0 | 99.6026
962986633 | STATNETT SF | 2024 | 300 | Tonstad | Stokkeland | ? | 5113 | FALSE | 7 | 148.4 | 229.5737 | 0 | 377.9737
962986633 | STATNETT SF | 2024 | 300 | Åna-Sira | Kjelland | 63822 | 8744 | FALSE | 15 | 318 | 392.6056 | 0 | 710.6056
962986633 | STATNETT SF | 2024 | 300 | Balbergskaret | Rendalen | 63955 | 2690 | FALSE | 4 | 84.8 | 120.781 | 0 | 205.581
962986633 | STATNETT SF | 2024 | 300 | Porsgrunn | Herøya | 63910 | 430 | FALSE | 1 | 21.2 | 19.307 | 0 | 40.507
962986633 | STATNETT SF | 2024 | 132 | Øvre Årdal | Årdalstangen | 82386 | 3739 | FALSE | 4 | 84.8 | 167.8811 | 0 | 252.6811
962986633 | STATNETT SF | 2024 | 300 | Åna-Sira | Kjelland | 63822 | 4000 | FALSE | 5 | 106 | 179.6 | 0 | 285.6
962986633 | STATNETT SF | 2024 | 300 | Bjørnabøle (Blåfalli III) | Blåfalli | 82243 | 451 | FALSE | 1 | 21.2 | 20.2499 | 0 | 41.4499
962986633 | STATNETT SF | 2024 | 300 | Jostedal | Leirdøla | 63892 | 4287 | FALSE | 5 | 106 | 192.4863 | 0 | 298.4863
924619260 | SYGNIR AS | 2024 | 66 | Njøs | Haugsstølen (M60) | 93851 | 282 | FALSE | 1 | 21.2 | 12.6618 | 0 | 33.8618
924619260 | SYGNIR AS | 2024 | 66 | Njøs | Dragsvik | 67727, 87428, 93838 | 4567 | FALSE | 3 | 63.6 | 205.0583 | 0 | 268.6583
924619260 | SYGNIR AS | 2024 | 66 | Hove | Njøs | 67600, 67726 | 5403 | TRUE | 2 | 42.4 | 242.5947 | 246.2 | 531.1947
925803375 | TELEMARK NETT AS | 2024 | 66 | Flekstveit | Digernes | 177 | 2330 | FALSE | 1 | 21.2 | 104.617 | 0 | 125.817
925803375 | TELEMARK NETT AS | 2024 | 66 | Vråvatn aust | Osen | 313 | 920 | FALSE | 1 | 21.2 | 41.308 | 0 | 62.508
988807648 | TENSIO TN AS | 2024 | 66 | Salsbruket T | Saltbotn | 65785 | 643 | FALSE | 1 | 21.2 | 28.8707 | 0 | 50.0707
988807648 | TENSIO TN AS | 2024 | 66 | Høylandet T | Salsbruket T | 65781 | 77 | FALSE | 1 | 21.2 | 3.4573 | 0 | 24.6573
988807648 | TENSIO TN AS | 2024 | 66 | Bratli | Namsos | 65857 | 411 | TRUE | 1 | 21.2 | 18.4539 | 123.1 | 162.7539
988807648 | TENSIO TN AS | 2024 | 66 | Bratli | Lauvsnes | 66005 | 906 | FALSE | 1 | 21.2 | 40.6794 | 0 | 61.8794
988807648 | TENSIO TN AS | 2024 | 66 | Daltrøa | Jøa T | 65842 og 65847 | 2096 | FALSE | 2 | 42.4 | 94.1104 | 0 | 136.5104
988807648 | TENSIO TN AS | 2024 | 66 | Follafoss | Steinkjer | 65998 | 636 | FALSE | 1 | 21.2 | 28.5564 | 0 | 49.7564
988807648 | TENSIO TN AS | 2024 | 132 | Kolsvik | Årsandøy | 65757 og 65762 | 1811 | FALSE | 2 | 42.4 | 81.3139 | 0 | 123.7139
978631029 | TENSIO TS AS | 2024 | 66 | Snillfjord | Malnes T1 | 68070 | 1100 | FALSE | 1 | 21.2 | 49.39 | 0 | 70.59

## HinderPivot
Radetiketter | Summer av Beregnet vekt
912631532 | 2356.1193
915635857 | 1471.8011
915729290 | 223.7871
917424799 | 374.831
923152601 | 621.1815
923354204 | 44.6827
924619260 | 833.7148
925668389 | 656.862
925803375 | 188.325
962986633 | 2312.4872
976944801 | 6275.7209
978631029 | 70.59
979151950 | 2384.9795
979422679 | 408.9691
980038408 | 771.903
980489698 | 377.6888
982897327 | 232.2893
982974011 | 658.3348
985411131 | 177.1
988807648 | 609.342
998509289 | 493.441
Totalsum | 21544.1501

## Vekt Luftlinje
Orgnr | Navn | Vektet verdi, uten luftfartshinder | Luftfartshinder | Total vektet verdi
915729290 | Aktieselskabet Saudefaldene | 4989.063 | 223.7871 | 5212.8501
925336637 | ALUT AS | 8636.2377 | 0 | 8636.2377
923993355 | AREA NETT AS | 57569.9795 | 0 | 57569.9795
979151950 | ARVA AS | 155349.4707 | 2384.9795 | 157734.4502
971058854 | BARENTS NETT AS | 42796.8867 | 0 | 42796.8867
976944801 | BKK AS | 119605.4364 | 6275.7209 | 125881.1573
924527994 | BREHEIM NETT AS | 2477.0537 | 0 | 2477.0537
979379455 | ELINETT AS | 15855.4216 | 0 | 15855.4216
986347801 | ELMEA AS | 15833.6129 | 0 | 15833.6129
980489698 | ELVIA AS | 373833.6162 | 377.6888 | 374211.305
918312730 | Enida AS | 7961.6614 | 0 | 7961.6614
915635857 | FAGNE AS | 80347.9631 | 1471.8011 | 81819.7642
923354204 | FJELLNETT AS | 30921.0916 | 44.6827 | 30965.7743
971589752 | FØIE AS | 9422.2748 | 0 | 9422.2748
982974011 | GLITRE NETT AS | 290524.3952 | 658.3348 | 291182.73
998509289 | HERØYA NETT AS | 953.7193 | 493.441 | 1447.1603
919415096 | INDRE HORDALAND KRAFTNETT AS | 2739.654 | 0 | 2739.654
923152601 | KYSTNETT AS | 24568.4225 | 621.1815 | 25189.604
979422679 | LEDE AS | 216560.6373 | 408.9691 | 216969.6064
917424799 | LINEA AS | 73067.8305 | 374.831 | 73442.6615
912631532 | LINJA AS | 243971.7302 | 2356.1193 | 246327.8495
980038408 | LNETT AS | 85769.3001 | 771.903 | 86541.2031
982897327 | LUCERNA AS | 22204.2794 | 232.2893 | 22436.5687
925668389 | MELLOM AS | 34159.0413 | 656.862 | 34815.9033
917856222 | MIDTNETT AS | 5424.9925 | 0 | 5424.9925
921680554 | NORANETT ANDØY AS | 15294.276 | 0 | 15294.276
985411131 | NORANETT AS | 23334.321 | 177.1 | 23511.421
917983550 | NORANETT HADSEL AS | 0 | 0 | 0
980234088 | NORGESNETT AS | 0 | 0 | 0
996732673 | NORSKE SKOG SKOGN AS | 8382.4965 | 0 | 8382.4965
925017809 | RK NETT AS | 2133.9782 | 0 | 2133.9782
919884452 | RØROS E-VERK NETT AS | 6296.3529 | 0 | 6296.3529
923819177 | S-NETT AS | 966.7178 | 0 | 966.7178
962986633 | STATNETT SF | 25379.3222 | 2312.4872 | 27691.8094
921025610 | SVABO INDUSTRINETT AS | 3226.4635 | 0 | 3226.4635
924619260 | SYGNIR AS | 16888.8407 | 833.7148 | 17722.5555
925803375 | TELEMARK NETT AS | 9398.0635 | 188.325 | 9586.3885
918999361 | TENDRANETT AS | 8142.2416 | 0 | 8142.2416
988807648 | TENSIO TN AS | 103566.4216 | 609.342 | 104175.7636
978631029 | TENSIO TS AS | 138889.9188 | 70.59 | 138960.5088
916763476 | TINFOS AS | 34.6373 | 0 | 34.6373
968168134 | VESTÁLL AS | 9886.7085 | 0 | 9886.7085
979399901 | VESTMAR NETT AS | 3187.7833 | 0 | 3187.7833
916319908 | VEVIG AS | 7681.3452 | 0 | 7681.3452
921683057 | VISSI AS | 28912.6744 | 0 | 28912.6744

## Jordkabel
| Velg selskap i filteret og se vektet verdi i celle M1 | [10 empty] | 416081.7666
Orgnr | Selskap | År | kV | Tverrsnitt | System | PEX/Olje | Eierandel | Driftsandel | Trase (km) | VektID | Vekt | Vektet verdi før GIS-korreksjon
915729290 | Aktieselskabet Saudefaldene | 2024 | 24 | 95 | 3*1 | PEX | 100 | 100 | 2.4 | 200600 | 41.3036 | 99.1287
915729290 | Aktieselskabet Saudefaldene | 2024 | 24 | 240 | 3*1 | PEX | 100 | 100 | 1.1 | 200800 | 58.1431 | 63.9574
915729290 | Aktieselskabet Saudefaldene | 2024 | 24 | 400 | 3*1 | PEX | 100 | 100 | 0.1 | 200900 | 73.8054 | 7.3805
915729290 | Aktieselskabet Saudefaldene | 2024 | 66 | 1200 | 3*1 | PEX | 100 | 100 | 2.365 | 201700 | 309.2448 | 731.3641
925336637 | ALUT AS | 2024 | 66 | 400 | 3*1 | PEX | 100 | 100 | 0.29 | 201400 | 214.094 | 62.0872
923993355 | AREA NETT AS | 2024 | 33 | 400 | 3*1 | PEX | 100 | 100 | 5.7 | 201000 | 102.9423 | 586.771
923993355 | AREA NETT AS | 2024 | 66 | 400 | 3*1 | PEX | 100 | 100 | 9.596 | 201400 | 214.094 | 2054.4456
979151950 | ARVA AS | 2024 | 24 | 50 | 1*3 | PEX | 100 | 100 | 0.232 | 200000 | 32.1589 | 7.4609
979151950 | ARVA AS | 2024 | 24 | 240 | 1*3 | PEX | 100 | 100 | 0.182 | 200300 | 53.6819 | 9.7701
979151950 | ARVA AS | 2024 | 24 | 50 | 3*1 | PEX | 100 | 100 | 0.165 | 200500 | 34.3971 | 5.6755
979151950 | ARVA AS | 2024 | 24 | 95 | 3*1 | PEX | 100 | 100 | 0.055 | 200600 | 41.3036 | 2.2717
979151950 | ARVA AS | 2024 | 24 | 240 | 3*1 | PEX | 100 | 100 | 0.135 | 200800 | 58.1431 | 7.8493
979151950 | ARVA AS | 2024 | 24 | 400 | 3*1 | PEX | 100 | 100 | 2.445 | 200900 | 73.8054 | 180.4542
979151950 | ARVA AS | 2024 | 66 | 400 | 3*1 | PEX | 100 | 100 | 20.247 | 201400 | 214.094 | 4334.7604
979151950 | ARVA AS | 2024 | 66 | 630 | 3*1 | PEX | 100 | 100 | 10.034 | 201500 | 244.4081 | 2452.3904
979151950 | ARVA AS | 2024 | 66 | 800 | 3*1 | PEX | 100 | 100 | 1.204 | 201600 | 267.6489 | 322.2492
979151950 | ARVA AS | 2024 | 66 | 1600 | 3*1 | PEX | 100 | 100 | 5.665 | 201800 | 359.7532 | 2038.0017
979151950 | ARVA AS | 2024 | 132 | 400 | 3*1 | PEX | 100 | 100 | 5.035 | 202000 | 355.5597 | 1790.2432
979151950 | ARVA AS | 2024 | 132 | 630 | 3*1 | PEX | 100 | 100 | 0.948 | 202100 | 369.9589 | 350.7211
979151950 | ARVA AS | 2024 | 132 | 800 | 3*1 | PEX | 100 | 100 | 8.992 | 202200 | 405.578 | 3646.9572
979151950 | ARVA AS | 2024 | 132 | 1200 | 3*1 | PEX | 100 | 100 | 0.909 | 202300 | 444.9358 | 404.4466
979151950 | ARVA AS | 2024 | 132 | 1600 | 3*1 | PEX | 100 | 100 | 24.13 | 202400 | 496.8739 | 11989.5679
979151950 | ARVA AS | 2024 | 132 | 2000 | 3*1 | PEX | 100 | 100 | 2.83 | 202500 | 522.5853 | 1478.9165
971058854 | BARENTS NETT AS | 2024 | 132 | 630 | 3*1 | PEX | 100 | 100 | 0.93 | 202100 | 369.9589 | 344.0618
971058854 | BARENTS NETT AS | 2024 | 132 | 1600 | 3*1 | PEX | 100 | 100 | 0.392 | 202400 | 496.8739 | 194.7746
971058854 | BARENTS NETT AS | 2024 | 132 | 2000 | 3*1 | PEX | 100 | 100 | 0.434 | 202500 | 522.5853 | 226.802
976944801 | BKK AS | 2024 | 300 | 1000 | 3*1 | Olje | 0 | 0 | 15.6 | 205000 | 1159.4018 | 0
976944801 | BKK AS | 2024 | 66 | 400 | 3*1 | PEX | 100 | 100 | 6.398 | 201400 | 214.094 | 1369.7731
976944801 | BKK AS | 2024 | 66 | 630 | 3*1 | PEX | 100 | 100 | 3.3 | 201500 | 244.4081 | 806.5466
976944801 | BKK AS | 2024 | 66 | 1200 | 3*1 | PEX | 100 | 100 | 0.2 | 201700 | 309.2448 | 61.849
976944801 | BKK AS | 2024 | 132 | 400 | 3*1 | PEX | 100 | 100 | 3.3 | 202000 | 355.5597 | 1173.3471
976944801 | BKK AS | 2024 | 132 | 630 | 3*1 | PEX | 100 | 100 | 8.1 | 202100 | 369.9589 | 2996.6673
976944801 | BKK AS | 2024 | 132 | 800 | 3*1 | PEX | 100 | 100 | 2.4 | 202200 | 405.578 | 973.3872
976944801 | BKK AS | 2024 | 132 | 1200 | 3*1 | PEX | 100 | 100 | 55.36 | 202300 | 444.9358 | 24631.6448
976944801 | BKK AS | 2024 | 132 | 2000 | 3*1 | PEX | 100 | 100 | 4.85 | 202500 | 522.5853 | 2534.5389
924527994 | BREHEIM NETT AS | 2024 | 66 | 400 | 3*1 | PEX | 100 | 100 | 0.72 | 201400 | 214.094 | 154.1476
979379455 | ELINETT AS | 2024 | 132 | 630 | 3*1 | PEX | 100 | 100 | 3.46 | 202100 | 369.9589 | 1280.0579
986347801 | ELMEA AS | 2024 | 33 | 400 | 3*1 | PEX | 100 | 100 | 0.871 | 201000 | 102.9423 | 89.6627
986347801 | ELMEA AS | 2024 | 132 | 400 | 3*1 | PEX | 100 | 100 | 5.121 | 202000 | 355.5597 | 1820.8214
986347801 | ELMEA AS | 2024 | 132 | 630 | 3*1 | PEX | 100 | 100 | 2.878 | 202100 | 369.9589 | 1064.7418
986347801 | ELMEA AS | 2024 | 132 | 1200 | 3*1 | PEX | 100 | 100 | 0.804 | 202300 | 444.9358 | 357.7284
980489698 | ELVIA AS | 2024 | 50 | 400 | 3*1 | Olje | 100 | 100 | 20.04 | 203400 | 252.8942 | 5067.9992
980489698 | ELVIA AS | 2024 | 66 | 400 | 3*1 | Olje | 100 | 100 | 22.11 | 203600 | 233.1395 | 5154.7141
980489698 | ELVIA AS | 2024 | 66 | 630 | 3*1 | Olje | 100 | 100 | 2.21 | 203700 | 269.3547 | 595.2739
980489698 | ELVIA AS | 2024 | 50 | 400 | 3*1 | PEX | 100 | 100 | 7.5 | 201200 | 168.8754 | 1266.5658
980489698 | ELVIA AS | 2024 | 50 | 630 | 3*1 | PEX | 100 | 100 | 51.28 | 201300 | 192.3689 | 9864.675
980489698 | ELVIA AS | 2024 | 66 | 400 | 3*1 | PEX | 100 | 100 | 18.203 | 201400 | 214.094 | 3897.1523
980489698 | ELVIA AS | 2024 | 66 | 630 | 3*1 | PEX | 100 | 100 | 17.117 | 201500 | 244.4081 | 4183.5326
980489698 | ELVIA AS | 2024 | 66 | 800 | 3*1 | PEX | 100 | 100 | 6.49 | 201600 | 267.6489 | 1737.0411
980489698 | ELVIA AS | 2024 | 66 | 1200 | 3*1 | PEX | 100 | 100 | 60.864 | 201700 | 309.2448 | 18821.8782
980489698 | ELVIA AS | 2024 | 66 | 1600 | 3*1 | PEX | 100 | 100 | 26.38 | 201800 | 359.7532 | 9490.2888
980489698 | ELVIA AS | 2024 | 66 | 2000 | 3*1 | PEX | 100 | 100 | 1.619 | 201900 | 375.7691 | 608.3702
980489698 | ELVIA AS | 2024 | 132 | 400 | 3*1 | PEX | 100 | 100 | 4.678 | 202000 | 355.5597 | 1663.3084
980489698 | ELVIA AS | 2024 | 132 | 630 | 3*1 | PEX | 100 | 100 | 1.31 | 202100 | 369.9589 | 484.6462
980489698 | ELVIA AS | 2024 | 132 | 800 | 3*1 | PEX | 100 | 100 | 7.87 | 202200 | 405.578 | 3191.8987
980489698 | ELVIA AS | 2024 | 132 | 1200 | 3*1 | PEX | 100 | 100 | 52.745 | 202300 | 444.9358 | 23468.1377
980489698 | ELVIA AS | 2024 | 132 | 1600 | 3*1 | PEX | 100 | 100 | 112.25 | 202400 | 496.8739 | 55774.0983
980489698 | ELVIA AS | 2024 | 132 | 2000 | 3*1 | PEX | 100 | 100 | 2.57 | 202500 | 522.5853 | 1343.0443
918312730 | Enida AS | 2024 | 50 | 400 | 3*1 | PEX | 100 | 100 | 0.85 | 201200 | 168.8754 | 143.5441
918312730 | Enida AS | 2024 | 50 | 630 | 3*1 | PEX | 100 | 100 | 1.062 | 201300 | 192.3689 | 204.2957
918312730 | Enida AS | 2024 | 132 | 1600 | 3*1 | PEX | 100 | 100 | 0.44 | 202400 | 496.8739 | 218.6245
966731508 | EVERKET AS | 2024 | 132 | 400 | 3*1 | PEX | 100 | 100 | 2 | 202000 | 355.5597 | 711.1195
915635857 | FAGNE AS | 2024 | 66 | 400 | 3*1 | Olje | 100 | 100 | 9.388 | 203600 | 233.1395 | 2188.7135
915635857 | FAGNE AS | 2024 | 24 | 400 | 3*1 | PEX | 100 | 100 | 0.15 | 200900 | 73.8054 | 11.0708
915635857 | FAGNE AS | 2024 | 66 | 400 | 3*1 | PEX | 100 | 100 | 15.09 | 201400 | 214.094 | 3230.6778
915635857 | FAGNE AS | 2024 | 66 | 630 | 3*1 | PEX | 100 | 100 | 17.361 | 201500 | 244.4081 | 4243.1682
915635857 | FAGNE AS | 2024 | 66 | 800 | 3*1 | PEX | 100 | 100 | 5.327 | 201600 | 267.6489 | 1425.7655
915635857 | FAGNE AS | 2024 | 66 | 1200 | 3*1 | PEX | 100 | 100 | 3.982 | 201700 | 309.2448 | 1231.413
915635857 | FAGNE AS | 2024 | 66 | 1600 | 3*1 | PEX | 100 | 100 | 8.014 | 201800 | 359.7532 | 2883.062
915635857 | FAGNE AS | 2024 | 132 | 1600 | 3*1 | PEX | 100 | 100 | 6.744 | 202400 | 496.8739 | 3350.9178
915635857 | FAGNE AS | 2024 | 300 | 630 | 3*1 | PEX | 100 | 100 | 0.51 | 202700 | 529.2494 | 269.9172
923354204 | FJELLNETT AS | 2024 | 66 | 400 | 3*1 | PEX | 100 | 100 | 3.572 | 201400 | 214.094 | 764.7436
923354204 | FJELLNETT AS | 2024 | 66 | 1200 | 3*1 | PEX | 100 | 100 | 0.145 | 201700 | 309.2448 | 44.8405
923354204 | FJELLNETT AS | 2024 | 132 | 630 | 3*1 | PEX | 100 | 100 | 6.49 | 202100 | 369.9589 | 2401.0334
923354204 | FJELLNETT AS | 2024 | 132 | 800 | 3*1 | PEX | 100 | 100 | 1.3 | 202200 | 405.578 | 527.2514
923354204 | FJELLNETT AS | 2024 | 132 | 1200 | 3*1 | PEX | 100 | 100 | 0.2 | 202300 | 444.9358 | 88.9872
971589752 | FØIE AS | 2024 | 66 | 400 | 3*1 | PEX | 100 | 100 | 1.645 | 201400 | 214.094 | 352.1846
971589752 | FØIE AS | 2024 | 66 | 630 | 3*1 | PEX | 100 | 100 | 1.1 | 201500 | 244.4081 | 268.8489
982974011 | GLITRE NETT AS | 2024 | 24 | 50 | 1*3 | PEX | 100 | 100 | 0.13 | 200000 | 32.1589 | 4.1807
982974011 | GLITRE NETT AS | 2024 | 24 | 95 | 1*3 | PEX | 100 | 100 | 1.453 | 200100 | 39.1311 | 56.8575
982974011 | GLITRE NETT AS | 2024 | 24 | 150 | 1*3 | PEX | 100 | 100 | 0.2 | 200200 | 43.6782 | 8.7356
982974011 | GLITRE NETT AS | 2024 | 24 | 400 | 1*3 | PEX | 100 | 100 | 0.025 | 200400 | 67.6264 | 1.6907
982974011 | GLITRE NETT AS | 2024 | 66 | 400 | 3*1 | Olje | 100 | 100 | 5.492 | 203600 | 233.1395 | 1280.4021
982974011 | GLITRE NETT AS | 2024 | 24 | 50 | 3*1 | PEX | 100 | 100 | 0.036 | 200500 | 34.3971 | 1.2383
982974011 | GLITRE NETT AS | 2024 | 24 | 95 | 3*1 | PEX | 100 | 100 | 0.29 | 200600 | 41.3036 | 11.9781
982974011 | GLITRE NETT AS | 2024 | 24 | 150 | 3*1 | PEX | 100 | 100 | 0.228 | 200700 | 47.0279 | 10.7224
982974011 | GLITRE NETT AS | 2024 | 24 | 240 | 3*1 | PEX | 100 | 100 | 0.69 | 200800 | 58.1431 | 40.1187
982974011 | GLITRE NETT AS | 2024 | 24 | 400 | 3*1 | PEX | 100 | 100 | 47.9368 | 200900 | 73.8054 | 3537.994
982974011 | GLITRE NETT AS | 2024 | 50 | 630 | 3*1 | PEX | 100 | 100 | 2.85 | 201300 | 192.3689 | 548.2512
982974011 | GLITRE NETT AS | 2024 | 66 | 400 | 3*1 | PEX | 100 | 100 | 9.984 | 201400 | 214.094 | 2137.5141
982974011 | GLITRE NETT AS | 2024 | 66 | 630 | 3*1 | PEX | 100 | 100 | 10.88 | 201500 | 244.4081 | 2659.1596
982974011 | GLITRE NETT AS | 2024 | 66 | 800 | 3*1 | PEX | 100 | 100 | 0.248 | 201600 | 267.6489 | 66.3769
982974011 | GLITRE NETT AS | 2024 | 66 | 1200 | 3*1 | PEX | 100 | 100 | 19.349 | 201700 | 309.2448 | 5983.5785
982974011 | GLITRE NETT AS | 2024 | 66 | 1600 | 3*1 | PEX | 100 | 100 | 0.94 | 201800 | 359.7532 | 338.168
982974011 | GLITRE NETT AS | 2024 | 66 | 2000 | 3*1 | PEX | 100 | 100 | 2.44 | 201900 | 375.7691 | 916.8767
982974011 | GLITRE NETT AS | 2024 | 132 | 400 | 3*1 | PEX | 100 | 100 | 1.55 | 202000 | 355.5597 | 551.1176
982974011 | GLITRE NETT AS | 2024 | 132 | 630 | 3*1 | PEX | 100 | 100 | 5.038 | 202100 | 369.9589 | 1863.853
982974011 | GLITRE NETT AS | 2024 | 132 | 800 | 3*1 | PEX | 100 | 100 | 5.446 | 202200 | 405.578 | 2208.7777
982974011 | GLITRE NETT AS | 2024 | 132 | 1200 | 3*1 | PEX | 100 | 100 | 12.397 | 202300 | 444.9358 | 5515.8689
982974011 | GLITRE NETT AS | 2024 | 132 | 1600 | 3*1 | PEX | 100 | 100 | 4.585 | 202400 | 496.8739 | 2278.167
976894677 | HAFSLUND ECO VANNKRAFT AS | 2024 | 66 | 400 | 3*1 | PEX | 100 | 100 | 2.4 | 201400 | 214.094 | 513.8255
976894677 | HAFSLUND ECO VANNKRAFT AS | 2024 | 66 | 1200 | 3*1 | PEX | 100 | 100 | 0.63 | 201700 | 309.2448 | 194.8243
998509289 | HERØYA NETT AS | 2024 | 132 | 400 | 3*1 | Olje | 100 | 100 | 1.3 | 204200 | 402.4083 | 523.1308
998509289 | HERØYA NETT AS | 2024 | 132 | 1200 | 3*1 | Olje | 100 | 100 | 1.4 | 204500 | 575.7494 | 806.0491
998509289 | HERØYA NETT AS | 2024 | 132 | 400 | 3*1 | PEX | 100 | 100 | 0.4 | 202000 | 355.5597 | 142.2239
998509289 | HERØYA NETT AS | 2024 | 132 | 1200 | 3*1 | PEX | 100 | 100 | 1.9 | 202300 | 444.9358 | 845.378
919415096 | INDRE HORDALAND KRAFTNETT AS | 2024 | 132 | 400 | 3*1 | PEX | 100 | 100 | 3.9 | 202000 | 355.5597 | 1386.6829
923152601 | KYSTNETT AS | 2024 | 66 | 400 | 3*1 | PEX | 0 | 100 | 0.08 | 201400 | 214.094 | 8.5638
923152601 | KYSTNETT AS | 2024 | 66 | 400 | 3*1 | PEX | 100 | 100 | 2.812 | 201400 | 214.094 | 602.0322
923152601 | KYSTNETT AS | 2024 | 66 | 630 | 3*1 | PEX | 100 | 100 | 0.611 | 201500 | 244.4081 | 149.3333
923152601 | KYSTNETT AS | 2024 | 132 | 400 | 3*1 | PEX | 100 | 100 | 0.03 | 202000 | 355.5597 | 10.6668
923152601 | KYSTNETT AS | 2024 | 132 | 1600 | 3*1 | PEX | 100 | 100 | 0.06 | 202400 | 496.8739 | 29.8124
979422679 | LEDE AS | 2024 | 132 | 400 | 3*1 | Olje | 100 | 100 | 0.811 | 204200 | 402.4083 | 326.3532
979422679 | LEDE AS | 2024 | 132 | 400 | 3*1 | PEX | 100 | 100 | 0.322 | 202000 | 355.5597 | 114.4902
979422679 | LEDE AS | 2024 | 132 | 800 | 3*1 | PEX | 100 | 100 | 1.22 | 202200 | 405.578 | 494.8051
979422679 | LEDE AS | 2024 | 132 | 1200 | 3*1 | PEX | 100 | 100 | 1.43 | 202300 | 444.9358 | 636.2582
979422679 | LEDE AS | 2024 | 132 | 2000 | 3*1 | PEX | 100 | 100 | 4.19 | 202500 | 522.5853 | 2189.6325
917424799 | LINEA AS | 2024 | 66 | 400 | 3*1 | PEX | 100 | 100 | 0.527 | 201400 | 214.094 | 112.8275
917424799 | LINEA AS | 2024 | 132 | 400 | 3*1 | PEX | 100 | 100 | 0.22 | 202000 | 355.5597 | 78.2231
917424799 | LINEA AS | 2024 | 132 | 630 | 3*1 | PEX | 100 | 100 | 3.8 | 202100 | 369.9589 | 1405.8439
917424799 | LINEA AS | 2024 | 132 | 1600 | 3*1 | PEX | 100 | 100 | 0.074 | 202400 | 496.8739 | 36.7687
912631532 | LINJA AS | 2024 | 24 | 50 | 1*3 | PEX | 100 | 100 | 0 | 200000 | 32.1589 | 0
912631532 | LINJA AS | 2024 | 24 | 240 | 1*3 | PEX | 100 | 100 | 0.29 | 200300 | 53.6819 | 15.5677
912631532 | LINJA AS | 2024 | 24 | 400 | 1*3 | PEX | 100 | 100 | 0 | 200400 | 67.6264 | 0
912631532 | LINJA AS | 2024 | 24 | 240 | 3*1 | PEX | 100 | 100 | 14.543 | 200800 | 58.1431 | 845.5751
912631532 | LINJA AS | 2024 | 24 | 400 | 3*1 | PEX | 100 | 100 | 0.312 | 200900 | 73.8054 | 23.0273
912631532 | LINJA AS | 2024 | 66 | 400 | 3*1 | PEX | 100 | 100 | 19.709 | 201400 | 214.094 | 4219.5778
912631532 | LINJA AS | 2024 | 66 | 630 | 3*1 | PEX | 100 | 100 | 3.953 | 201500 | 244.4081 | 966.145
912631532 | LINJA AS | 2024 | 66 | 800 | 3*1 | PEX | 100 | 100 | 3.97 | 201600 | 267.6489 | 1062.566
912631532 | LINJA AS | 2024 | 66 | 1200 | 3*1 | PEX | 100 | 100 | 0.017 | 201700 | 309.2448 | 5.2572
912631532 | LINJA AS | 2024 | 132 | 400 | 3*1 | PEX | 100 | 100 | 5.896 | 202000 | 355.5597 | 2096.3802
912631532 | LINJA AS | 2024 | 132 | 630 | 3*1 | PEX | 100 | 100 | 2.251 | 202100 | 369.9589 | 832.7775
912631532 | LINJA AS | 2024 | 132 | 800 | 3*1 | PEX | 100 | 100 | 2.6 | 202200 | 405.578 | 1054.5028
912631532 | LINJA AS | 2024 | 132 | 1200 | 3*1 | PEX | 100 | 100 | 31.16 | 202300 | 444.9358 | 13864.1989
912631532 | LINJA AS | 2024 | 132 | 1600 | 3*1 | PEX | 100 | 100 | 0.882 | 202400 | 496.8739 | 438.2428
912631532 | LINJA AS | 2024 | 132 | 2000 | 3*1 | PEX | 100 | 100 | 4.812 | 202500 | 522.5853 | 2514.6806
980038408 | LNETT AS | 2024 | 66 | 400 | 3*1 | Olje | 100 | 100 | 0.62 | 203600 | 233.1395 | 144.5465
980038408 | LNETT AS | 2024 | 66 | 400 | 3*1 | PEX | 100 | 100 | 0.5 | 201400 | 214.094 | 107.047
980038408 | LNETT AS | 2024 | 66 | 630 | 3*1 | PEX | 100 | 100 | 16.61 | 201500 | 244.4081 | 4059.6177
980038408 | LNETT AS | 2024 | 66 | 800 | 3*1 | PEX | 100 | 100 | 9.3 | 201600 | 267.6489 | 2489.1344
980038408 | LNETT AS | 2024 | 66 | 1200 | 3*1 | PEX | 100 | 100 | 95.84 | 201700 | 309.2448 | 29638.0259
980038408 | LNETT AS | 2024 | 66 | 1600 | 3*1 | PEX | 100 | 100 | 9.56 | 201800 | 359.7532 | 3439.2404
980038408 | LNETT AS | 2024 | 66 | 2000 | 3*1 | PEX | 100 | 100 | 0.47 | 201900 | 375.7691 | 176.6115
980038408 | LNETT AS | 2024 | 132 | 630 | 3*1 | PEX | 100 | 100 | 3.2 | 202100 | 369.9589 | 1183.8685
980038408 | LNETT AS | 2024 | 132 | 1200 | 3*1 | PEX | 100 | 100 | 5.55 | 202300 | 444.9358 | 2469.3936
980038408 | LNETT AS | 2024 | 132 | 1600 | 3*1 | PEX | 100 | 100 | 9.33 | 202400 | 496.8739 | 4635.8337
982897327 | LUCERNA AS | 2024 | 66 | 400 | 3*1 | PEX | 100 | 100 | 0.555 | 201400 | 214.094 | 118.8221
982897327 | LUCERNA AS | 2024 | 132 | 400 | 3*1 | PEX | 100 | 100 | 5.5 | 202000 | 355.5597 | 1955.5785
982897327 | LUCERNA AS | 2024 | 132 | 630 | 3*1 | PEX | 100 | 100 | 0.105 | 202100 | 369.9589 | 38.8457
982897327 | LUCERNA AS | 2024 | 132 | 1200 | 3*1 | PEX | 100 | 100 | 0.09 | 202300 | 444.9358 | 40.0442
982897327 | LUCERNA AS | 2024 | 132 | 1600 | 3*1 | PEX | 100 | 100 | 0.29 | 202400 | 496.8739 | 144.0934
925668389 | MELLOM AS | 2024 | 66 | 400 | 3*1 | PEX | 100 | 100 | 3.128 | 201400 | 214.094 | 669.6859
925668389 | MELLOM AS | 2024 | 66 | 630 | 3*1 | PEX | 100 | 100 | 0.453 | 201500 | 244.4081 | 110.7168
925668389 | MELLOM AS | 2024 | 132 | 630 | 3*1 | PEX | 100 | 100 | 16.388 | 202100 | 369.9589 | 6062.8868
917856222 | MIDTNETT AS | 2024 | 24 | 400 | 1*3 | PEX | 100 | 100 | 0.06 | 200400 | 67.6264 | 4.0576
917856222 | MIDTNETT AS | 2024 | 66 | 400 | 3*1 | PEX | 100 | 100 | 0.8 | 201400 | 214.094 | 171.2752
921680554 | NORANETT ANDØY AS | 2024 | 66 | 400 | 3*1 | PEX | 100 | 100 | 1.15 | 201400 | 214.094 | 246.2081
921680554 | NORANETT ANDØY AS | 2024 | 66 | 1200 | 3*1 | PEX | 100 | 100 | 0.12 | 201700 | 309.2448 | 37.1094
921680554 | NORANETT ANDØY AS | 2024 | 132 | 400 | 3*1 | PEX | 100 | 100 | 1.4 | 202000 | 355.5597 | 497.7836
985411131 | NORANETT AS | 2024 | 33 | 400 | 3*1 | Olje | 100 | 100 | 5.72 | 203200 | 134.6591 | 770.2501
985411131 | NORANETT AS | 2024 | 33 | 400 | 3*1 | PEX | 100 | 100 | 4.073 | 201000 | 102.9423 | 419.2839
985411131 | NORANETT AS | 2024 | 33 | 630 | 3*1 | PEX | 100 | 100 | 7.109 | 201100 | 116.5836 | 828.793
985411131 | NORANETT AS | 2024 | 66 | 400 | 3*1 | PEX | 100 | 100 | 0.53 | 201400 | 214.094 | 113.4698
985411131 | NORANETT AS | 2024 | 66 | 800 | 3*1 | PEX | 100 | 100 | 3.98 | 201600 | 267.6489 | 1065.2424
985411131 | NORANETT AS | 2024 | 132 | 630 | 3*1 | PEX | 100 | 100 | 0.06 | 202100 | 369.9589 | 22.1975
985411131 | NORANETT AS | 2024 | 132 | 800 | 3*1 | PEX | 100 | 100 | 1.32 | 202200 | 405.578 | 535.3629
917983550 | NORANETT HADSEL AS | 2024 | 132 | 1200 | 3*1 | PEX | 0 | 0 | 0.7 | 202300 | 444.9358 | 0
980234088 | NORGESNETT AS | 2024 | 132 | 400 | 3*1 | PEX | 100 | 100 | 0 | 202000 | 355.5597 | 0
996732673 | NORSKE SKOG SKOGN AS | 2024 | 66 | 1200 | 3*1 | PEX | 100 | 100 | 1 | 201700 | 309.2448 | 309.2448
925017809 | RK NETT AS | 2024 | 24 | 400 | 3*1 | PEX | 100 | 100 | 0.2 | 200900 | 73.8054 | 14.7611
925017809 | RK NETT AS | 2024 | 66 | 400 | 3*1 | PEX | 100 | 100 | 0.05 | 201400 | 214.094 | 10.7047
919884452 | RØROS E-VERK NETT AS | 2024 | 66 | 630 | 3*1 | PEX | 100 | 100 | 0.055 | 201500 | 244.4081 | 13.4424
919884452 | RØROS E-VERK NETT AS | 2024 | 132 | 630 | 3*1 | PEX | 100 | 100 | 0.225 | 202100 | 369.9589 | 83.2408
923819177 | S-NETT AS | 2024 | 66 | 400 | 3*1 | PEX | 100 | 100 | 0.29 | 201400 | 214.094 | 62.0872
924940379 | STANNUM AS | 2024 | 24 | 50 | 3*1 | PEX | 100 | 100 | 1.112 | 200500 | 34.3971 | 38.2495
924940379 | STANNUM AS | 2024 | 24 | 95 | 3*1 | PEX | 100 | 100 | 1.17 | 200600 | 41.3036 | 48.3252
924940379 | STANNUM AS | 2024 | 24 | 240 | 3*1 | PEX | 100 | 100 | 2.516 | 200800 | 58.1431 | 146.288
987059729 | STATKRAFT ENERGI AS | 2024 | 66 | 400 | 3*1 | PEX | 0 | 100 | 0.045 | 201400 | 214.094 | 4.8171
962986633 | STATNETT SF | 2024 | 66 | 1200 | 3*1 | PEX | 100 | 100 | 0.56 | 201700 | 309.2448 | 173.1771
962986633 | STATNETT SF | 2024 | 132 | 1600 | 3*1 | PEX | 100 | 100 | 0.33 | 202400 | 496.8739 | 163.9684
921025610 | SVABO INDUSTRINETT AS | 2024 | 132 | 400 | 3*1 | PEX | 100 | 100 | 1.39 | 202000 | 355.5597 | 494.228
921025610 | SVABO INDUSTRINETT AS | 2024 | 132 | 630 | 3*1 | PEX | 100 | 100 | 2.628 | 202100 | 369.9589 | 972.252
924619260 | SYGNIR AS | 2024 | 66 | 400 | 3*1 | PEX | 100 | 100 | 2.106 | 201400 | 214.094 | 450.8819
924619260 | SYGNIR AS | 2024 | 66 | 630 | 3*1 | PEX | 100 | 100 | 0.124 | 201500 | 244.4081 | 30.3066
924619260 | SYGNIR AS | 2024 | 66 | 800 | 3*1 | PEX | 100 | 100 | 1.5 | 201600 | 267.6489 | 401.4733
924619260 | SYGNIR AS | 2024 | 66 | 1200 | 3*1 | PEX | 100 | 100 | 1.39 | 201700 | 309.2448 | 429.8503
924619260 | SYGNIR AS | 2024 | 66 | 2000 | 3*1 | PEX | 100 | 100 | 0.316 | 201900 | 375.7691 | 118.743
924619260 | SYGNIR AS | 2024 | 132 | 630 | 3*1 | PEX | 100 | 100 | 1.1 | 202100 | 369.9589 | 406.9548
925803375 | TELEMARK NETT AS | 2024 | 24 | 400 | 1*3 | PEX | 100 | 100 | 0.8 | 200400 | 67.6264 | 54.1011
925803375 | TELEMARK NETT AS | 2024 | 66 | 400 | 3*1 | PEX | 100 | 100 | 0.1 | 201400 | 214.094 | 21.4094
925803375 | TELEMARK NETT AS | 2024 | 66 | 1200 | 3*1 | PEX | 100 | 100 | 0.08 | 201700 | 309.2448 | 24.7396
918999361 | TENDRANETT AS | 2024 | 66 | 400 | 3*1 | PEX | 100 | 100 | 0.65 | 201400 | 214.094 | 139.1611
988807648 | TENSIO TN AS | 2024 | 66 | 400 | 3*1 | Olje | 100 | 100 | 0.46 | 203600 | 233.1395 | 107.2442
988807648 | TENSIO TN AS | 2024 | 66 | 1600 | 3*1 | PEX | 0 | 0 | 0.151 | 201800 | 359.7532 | 0
988807648 | TENSIO TN AS | 2024 | 132 | 1600 | 3*1 | PEX | 0 | 0 | 0.241 | 202400 | 496.8739 | 0
988807648 | TENSIO TN AS | 2024 | 66 | 400 | 3*1 | PEX | 0 | 100 | 0.118 | 201400 | 214.094 | 12.6315
988807648 | TENSIO TN AS | 2024 | 66 | 400 | 3*1 | PEX | 100 | 100 | 4.196 | 201400 | 214.094 | 898.3382
988807648 | TENSIO TN AS | 2024 | 66 | 630 | 3*1 | PEX | 100 | 100 | 3.0758 | 201500 | 244.4081 | 751.7503
988807648 | TENSIO TN AS | 2024 | 66 | 800 | 3*1 | PEX | 100 | 100 | 1.147 | 201600 | 267.6489 | 306.9932
988807648 | TENSIO TN AS | 2024 | 66 | 1200 | 3*1 | PEX | 100 | 100 | 5.997 | 201700 | 309.2448 | 1854.5413
988807648 | TENSIO TN AS | 2024 | 66 | 1600 | 3*1 | PEX | 100 | 100 | 2.552 | 201800 | 359.7532 | 918.0901
988807648 | TENSIO TN AS | 2024 | 132 | 400 | 3*1 | PEX | 100 | 100 | 0.96 | 202000 | 355.5597 | 341.3373
988807648 | TENSIO TN AS | 2024 | 132 | 800 | 3*1 | PEX | 100 | 100 | 8.71 | 202200 | 405.578 | 3532.5842
988807648 | TENSIO TN AS | 2024 | 132 | 1600 | 3*1 | PEX | 100 | 100 | 5.1094 | 202400 | 496.8739 | 2538.7276
978631029 | TENSIO TS AS | 2024 | 66 | 400 | 3*1 | PEX | 100 | 100 | 27.783 | 201400 | 214.094 | 5948.1724
978631029 | TENSIO TS AS | 2024 | 66 | 630 | 3*1 | PEX | 100 | 100 | 15.697 | 201500 | 244.4081 | 3836.4732
978631029 | TENSIO TS AS | 2024 | 66 | 800 | 3*1 | PEX | 100 | 100 | 16.847 | 201600 | 267.6489 | 4509.0803
978631029 | TENSIO TS AS | 2024 | 66 | 1200 | 3*1 | PEX | 100 | 100 | 23.344 | 201700 | 309.2448 | 7219.0117
978631029 | TENSIO TS AS | 2024 | 132 | 400 | 3*1 | PEX | 100 | 100 | 5.941 | 202000 | 355.5597 | 2112.3803
978631029 | TENSIO TS AS | 2024 | 132 | 630 | 3*1 | PEX | 100 | 100 | 0.13 | 202100 | 369.9589 | 48.0947
978631029 | TENSIO TS AS | 2024 | 132 | 800 | 3*1 | PEX | 100 | 100 | 4.662 | 202200 | 405.578 | 1890.8046
978631029 | TENSIO TS AS | 2024 | 132 | 1200 | 3*1 | PEX | 100 | 100 | 0.438 | 202300 | 444.9358 | 194.8819
978631029 | TENSIO TS AS | 2024 | 132 | 1600 | 3*1 | PEX | 100 | 100 | 40.926 | 202400 | 496.8739 | 20335.0623
968168134 | VESTÁLL AS | 2024 | 66 | 400 | 3*1 | PEX | 100 | 100 | 1.56 | 201400 | 214.094 | 333.9866
916319908 | VEVIG AS | 2024 | 66 | 630 | 3*1 | PEX | 100 | 100 | 6.899 | 201500 | 244.4081 | 1686.1711
916319908 | VEVIG AS | 2024 | 66 | 1200 | 3*1 | PEX | 100 | 100 | 1.287 | 201700 | 309.2448 | 397.9981
921683057 | VISSI AS | 2024 | 66 | 400 | 3*1 | PEX | 100 | 100 | 5.498 | 201400 | 214.094 | 1177.0886

## Jordkabel Pivot
Radetiketter | Summer av Vektet verdi før GIS-korreksjon
912631532 | 27938.4989
915635857 | 18834.7056
915729290 | 901.8307
916319908 | 2084.1693
917424799 | 1633.6632
917856222 | 175.3327
917983550 | 0
918312730 | 566.4644
918999361 | 139.1611
919415096 | 1386.6829
919884452 | 96.6832
921025610 | 1466.4801
921680554 | 781.1011
921683057 | 1177.0886
923152601 | 800.4085
923354204 | 3826.8561
923819177 | 62.0872
923993355 | 2641.2166
924527994 | 154.1476
924619260 | 1838.2099
924940379 | 232.8628
925017809 | 25.4658
925336637 | 62.0872
925668389 | 6843.2896
925803375 | 100.2501
962986633 | 337.1455
966731508 | 711.1195
968168134 | 333.9866
971058854 | 765.6384
971589752 | 621.0334
976894677 | 708.6497
976944801 | 34547.7538
978631029 | 46093.9613
979151950 | 29021.7358
979379455 | 1280.0579
979422679 | 3761.5392
980038408 | 48343.3192
980234088 | 0
980489698 | 146612.6248
982897327 | 2297.384
982974011 | 30021.627
985411131 | 3754.5997
986347801 | 3332.9542
987059729 | 4.8171
988807648 | 11262.2381
996732673 | 309.2448
998509289 | 2316.7818
Totalsum | 440206.9553

## Beregning jordkabelvekt
Forutsetninger
| Andel grøftekostnad av totalkostnad | 60%
| Tillegg tettsted | 0.8
| Tillegg sentrum | 1.2
Orgnr | Selskap | Vektet verdi (før geo-korreksjon) | Andel Sentrum | Tillegg sentrum | Andel Tettsted | Tillegg tettsted | Vektet verdi jordkabel
915729290 | Aktieselskabet Saudefaldene | 901.8307 | 0% | 0 | 20% | 86.5757 | 988.4065
925336637 | ALUT AS | 62.0872 | 0% | 0 | 0% | 0 | 62.0872
923993355 | AREA NETT AS | 2641.2166 | 0% | 0 | 20% | 253.5568 | 2894.7734
979151950 | ARVA AS | 29021.7358 | 3.87% | 808.6616 | 41.44% | 5772.7715 | 35603.169
971058854 | BARENTS NETT AS | 765.6384 | 0% | 0 | 36.84% | 135.3894 | 901.0278
976944801 | BKK AS | 34547.7538 | 6.34% | 1577.0359 | 44.01% | 7298.1439 | 43422.9336
924527994 | BREHEIM NETT AS | 154.1476 | 0% | 0 | 0% | 0 | 154.1476
979379455 | ELINETT AS | 1280.0579 | 0% | 0 | 14.38% | 88.3547 | 1368.4126
986347801 | ELMEA AS | 3332.9542 | 0% | 0 | 8.93% | 142.8638 | 3475.818
980489698 | ELVIA AS | 146612.6248 | 15.51% | 16372.525 | 72.34% | 50908.5949 | 213893.7448
918312730 | Enida AS | 566.4644 | 0% | 0 | 42.62% | 115.885 | 682.3494
966731508 | EVERKET AS | 711.1195 | 0% | 0 | 0% | 0 | 711.1195
915635857 | FAGNE AS | 18834.7056 | 2.71% | 367.5028 | 51.52% | 4657.7474 | 23859.9558
923354204 | FJELLNETT AS | 3826.8561 | 0% | 0 | 15% | 275.5336 | 4102.3897
971589752 | FØIE AS | 621.0334 | 0% | 0 | 14.89% | 44.3865 | 665.4199
982974011 | GLITRE NETT AS | 30021.627 | 3.01% | 650.6287 | 68.6% | 9885.5214 | 40557.7771
976894677 | HAFSLUND ECO VANNKRAFT AS | 708.6497 | 0% | 0 | 0% | 0 | 708.6497
998509289 | HERØYA NETT AS | 2316.7818 | 0% | 0 | 92% | 1023.0909 | 3339.8727
919415096 | INDRE HORDALAND KRAFTNETT AS | 1386.6829 | 0% | 0 | 0% | 0 | 1386.6829
923152601 | KYSTNETT AS | 800.4085 | 0% | 0 | 0% | 0 | 800.4085
979422679 | LEDE AS | 3761.5392 | 5.84% | 158.1652 | 71.73% | 1295.113 | 5214.8174
917424799 | LINEA AS | 1633.6632 | 0% | 0 | 0% | 0 | 1633.6632
912631532 | LINJA AS | 27938.4989 | 2.62% | 527.0318 | 24.69% | 3311.0474 | 31776.5781
980038408 | LNETT AS | 48343.3192 | 4.2% | 1461.902 | 48.69% | 11298.4138 | 61103.635
982897327 | LUCERNA AS | 2297.384 | 0% | 0 | 25.1% | 276.7888 | 2574.1728
925668389 | MELLOM AS | 6843.2896 | 0% | 0 | 0% | 0 | 6843.2896
917856222 | MIDTNETT AS | 175.3327 | 0% | 0 | 0% | 0 | 175.3327
921680554 | NORANETT ANDØY AS | 781.1011 | 0% | 0 | 20.22% | 75.8105 | 856.9116
985411131 | NORANETT AS | 3754.5997 | 0% | 0 | 30.23% | 544.8074 | 4299.4071
917983550 | NORANETT HADSEL AS | 0 | 0% | 0 | 30% | 0 | 0
980234088 | NORGESNETT AS | 0 | 0% | 0 | 0% | 0 | 0
996732673 | NORSKE SKOG SKOGN AS | 309.2448 | 0% | 0 | 0% | 0 | 309.2448
925017809 | RK NETT AS | 25.4658 | 0% | 0 | 0% | 0 | 25.4658
919884452 | RØROS E-VERK NETT AS | 96.6832 | 0% | 0 | 0% | 0 | 96.6832
923819177 | S-NETT AS | 62.0872 | 0% | 0 | 0% | 0 | 62.0872
924940379 | STANNUM AS | 232.8628 | 0% | 0 | 0% | 0 | 232.8628
987059729 | STATKRAFT ENERGI AS | 4.8171 | 0% | 0 | 10% | 0.23122 | 5.0483
962986633 | STATNETT SF | 337.1455 | 0% | 0 | 0% | 0 | 337.1455
921025610 | SVABO INDUSTRINETT AS | 1466.4801 | 0% | 0 | 0% | 0 | 1466.4801
924619260 | SYGNIR AS | 1838.2099 | 0% | 0 | 0% | 0 | 1838.2099
925803375 | TELEMARK NETT AS | 100.2501 | 0% | 0 | 0% | 0 | 100.2501
918999361 | TENDRANETT AS | 139.1611 | 0% | 0 | 40% | 26.7189 | 165.88
988807648 | TENSIO TN AS | 11262.2381 | 2.86% | 231.912 | 26.5% | 1432.5567 | 12926.7068
978631029 | TENSIO TS AS | 46093.9613 | 4.14% | 1373.9688 | 49.64% | 10982.9003 | 58450.8304
968168134 | VESTÁLL AS | 333.9866 | 0% | 0 | 0% | 0 | 333.9866
916319908 | VEVIG AS | 2084.1693 | 0% | 0 | 9.76% | 97.6392 | 2181.8084
921683057 | VISSI AS | 1177.0886 | 0.46% | 3.8985 | 4.57% | 25.8206 | 1206.8077
Vi viser til følgende underlag for hvordan vektet verdi for jordkabler beregnes:
NVE rapport 110/2015, NVE høringsdokument 5/2014 og 8/2015

## Sjøkabel
| Velg selskap i filteret og se vektet verdi i celle M1 | [10 empty] | 226522.1413
Orgnr | Selskap | År | kV | Tverrsnitt | Type | System | Eierandel | Driftsandel | Trase (km) | VektID | Vekt (per km) | Vektet verdi
923993355 | AREA NETT AS | 2024 | 66 | 120 | Olje | 1*3 | 100 | 100 | 5.03 | 306400 | 244.7013 | 1230.8475
979151950 | ARVA AS | 2024 | 132 | 300 | Olje | 3*1 | 100 | 100 | 10.142 | 307300 | 1143.986 | 11602.3065
979151950 | ARVA AS | 2024 | 66 | 95 | PEX | 1*3 | 100 | 100 | 4.012 | 302000 | 175.6961 | 704.8928
979151950 | ARVA AS | 2024 | 66 | 400 | PEX | 1*3 | 100 | 100 | 1.061 | 302500 | 241.5939 | 256.3311
979151950 | ARVA AS | 2024 | 132 | 400 | PEX | 3*1 | 100 | 100 | 12.174 | 303100 | 954.2984 | 11617.6292
979151950 | ARVA AS | 2024 | 132 | 630 | PEX | 3*1 | 100 | 100 | 3.525 | 303200 | 1036.2374 | 3652.737
979151950 | ARVA AS | 2024 | 132 | 800 | PEX | 3*1 | 100 | 100 | 4.411 | 303300 | 1118.1764 | 4932.2762
979151950 | ARVA AS | 2024 | 132 | 1600 | PEX | 3*1 | 100 | 100 | 1.926 | 303600 | 1444.0024 | 2781.1487
976944801 | BKK AS | 2024 | 132 | 630 | Olje | 3*1 | 100 | 100 | 3.8 | 307500 | 1348.5087 | 5124.3329
976944801 | BKK AS | 2024 | 132 | 800 | Olje | 3*1 | 100 | 100 | 8.8 | 307600 | 1455.0294 | 12804.2584
976944801 | BKK AS | 2024 | 132 | 1000 | Olje | 3*1 | 100 | 100 | 4.3 | 316300 | 1570.0688 | 6751.2959
976944801 | BKK AS | 2024 | 300 | 1200 | PEX | 3*1 | 0 | 0 | 36 | 304100 | 2949.5317 | 0
976944801 | BKK AS | 2024 | 132 | 400 | PEX | 3*1 | 100 | 100 | 14.25 | 303100 | 954.2984 | 13598.7528
976944801 | BKK AS | 2024 | 132 | 800 | PEX | 3*1 | 100 | 100 | 4.5 | 303300 | 1118.1764 | 5031.7939
976944801 | BKK AS | 2024 | 132 | 1200 | PEX | 3*1 | 100 | 100 | 0.4 | 303500 | 1302.1527 | 520.8611
986347801 | ELMEA AS | 2024 | 36 | 240 | PEX | 1*3 | 100 | 100 | 48.407 | 301700 | 216.8576 | 10497.4255
986347801 | ELMEA AS | 2024 | 132 | 400 | PEX | 3*1 | 100 | 100 | 12.116 | 303100 | 954.2984 | 11562.2799
980489698 | ELVIA AS | 2024 | 66 | 150 | Olje | 1*3 | 100 | 100 | 0.8 | 306500 | 260.6419 | 208.5136
980489698 | ELVIA AS | 2024 | 66 | 185 | Olje | 1*3 | 100 | 100 | 0.56 | 306600 | 277.6926 | 155.5079
980489698 | ELVIA AS | 2024 | 132 | 300 | Olje | 3*1 | 100 | 100 | 1.78 | 307300 | 1143.986 | 2036.2952
980489698 | ELVIA AS | 2024 | 132 | 630 | Olje | 3*1 | 100 | 100 | 0.6 | 307500 | 1348.5087 | 809.1052
980489698 | ELVIA AS | 2024 | 66 | 240 | PEX | 1*3 | 100 | 100 | 0.25 | 302400 | 226.5733 | 56.6433
980489698 | ELVIA AS | 2024 | 66 | 630 | PEX | 1*3 | 100 | 100 | 0.58 | 302600 | 257.6654 | 149.4459
980489698 | ELVIA AS | 2024 | 132 | 300 | PEX | 3*1 | 100 | 100 | 9.8 | 303000 | 878.9123 | 8613.341
980489698 | ELVIA AS | 2024 | 132 | 630 | PEX | 3*1 | 100 | 100 | 1.4 | 303200 | 1036.2374 | 1450.7324
918312730 | Enida AS | 2024 | 66 | 400 | PEX | 1*3 | 100 | 100 | 0.254 | 302500 | 241.5939 | 61.3648
915635857 | FAGNE AS | 2024 | 66 | 95 | Olje | 1*3 | 100 | 100 | 3 | 306300 | 229.8049 | 689.4148
915635857 | FAGNE AS | 2024 | 66 | 240 | Olje | 1*3 | 100 | 100 | 1.6 | 306700 | 295.9452 | 473.5124
915635857 | FAGNE AS | 2024 | 66 | 400 | Olje | 1*3 | 100 | 100 | 1.034 | 306800 | 315.4721 | 326.1981
915635857 | FAGNE AS | 2024 | 66 | 120 | PEX | 1*3 | 100 | 100 | 5.2 | 302100 | 187.1548 | 973.2051
915635857 | FAGNE AS | 2024 | 66 | 400 | PEX | 1*3 | 100 | 100 | 1.782 | 302500 | 241.5939 | 430.5203
915635857 | FAGNE AS | 2024 | 66 | 630 | PEX | 1*3 | 100 | 100 | 14.077 | 302600 | 257.6654 | 3627.156
915635857 | FAGNE AS | 2024 | 66 | 240 | PEX | 3*1 | 100 | 100 | 1.8 | 302700 | 451.5544 | 812.7978
915635857 | FAGNE AS | 2024 | 66 | 630 | PEX | 3*1 | 100 | 100 | 0.85 | 302900 | 662.2373 | 562.9017
915635857 | FAGNE AS | 2024 | 132 | 800 | PEX | 3*1 | 100 | 100 | 3.412 | 303300 | 1118.1764 | 3815.218
998509289 | HERØYA NETT AS | 2024 | 132 | 400 | Olje | 3*1 | 100 | 100 | 2.1 | 307400 | 1241.988 | 2608.1747
919415096 | INDRE HORDALAND KRAFTNETT AS | 2024 | 66 | 185 | Olje | 1*3 | 100 | 100 | 1.5 | 306600 | 277.6926 | 416.5389
923152601 | KYSTNETT AS | 2024 | 66 | 95 | PEX | 1*3 | 100 | 100 | 1.752 | 302000 | 175.6961 | 307.8196
979422679 | LEDE AS | 2024 | 132 | 1200 | PEX | 3*1 | 100 | 100 | 1.69 | 303500 | 1302.1527 | 2200.638
917424799 | LINEA AS | 2024 | 132 | 300 | Olje | 3*1 | 100 | 100 | 2.68 | 307300 | 1143.986 | 3065.8826
917424799 | LINEA AS | 2024 | 132 | 630 | PEX | 3*1 | 100 | 100 | 5.59 | 303200 | 1036.2374 | 5792.5673
917424799 | LINEA AS | 2024 | 132 | 800 | PEX | 3*1 | 100 | 100 | 4.61 | 303300 | 1118.1764 | 5154.7934
912631532 | LINJA AS | 2024 | 66 | 400 | Olje | 3*1 | 100 | 100 | 2.779 | 307100 | 726.3498 | 2018.5261
912631532 | LINJA AS | 2024 | 132 | 300 | Olje | 3*1 | 100 | 100 | 7.705 | 307300 | 1143.986 | 8814.4125
912631532 | LINJA AS | 2024 | 24 | 95 | PEX | 1*3 | 100 | 100 | 5.443 | 300300 | 105.1047 | 572.0848
912631532 | LINJA AS | 2024 | 24 | 150 | PEX | 1*3 | 100 | 100 | 4.79 | 300500 | 131.7053 | 630.8684
912631532 | LINJA AS | 2024 | 24 | 240 | PEX | 1*3 | 100 | 100 | 10.068 | 300700 | 185.6846 | 1869.4725
912631532 | LINJA AS | 2024 | 66 | 400 | PEX | 3*1 | 100 | 100 | 0.5 | 302800 | 557.6537 | 278.8268
912631532 | LINJA AS | 2024 | 132 | 400 | PEX | 3*1 | 100 | 100 | 19.407 | 303100 | 954.2984 | 18520.0699
980038408 | LNETT AS | 2024 | 66 | 240 | PEX | 1*3 | 100 | 100 | 10.54 | 302400 | 226.5733 | 2388.0822
980038408 | LNETT AS | 2024 | 66 | 630 | PEX | 3*1 | 100 | 100 | 1.51 | 302900 | 662.2373 | 999.9783
982897327 | LUCERNA AS | 2024 | 66 | 95 | PEX | 1*3 | 100 | 100 | 7.73 | 302000 | 175.6961 | 1358.1309
925668389 | MELLOM AS | 2024 | 132 | 630 | Olje | 3*1 | 100 | 100 | 12.8 | 307500 | 1348.5087 | 17260.911
925668389 | MELLOM AS | 2024 | 66 | 150 | PEX | 1*3 | 100 | 100 | 3.1 | 302200 | 199.4169 | 618.1923
925668389 | MELLOM AS | 2024 | 66 | 630 | PEX | 3*1 | 100 | 100 | 2 | 302900 | 662.2373 | 1324.4746
925668389 | MELLOM AS | 2024 | 132 | 630 | PEX | 3*1 | 100 | 100 | 5.2 | 303200 | 1036.2374 | 5388.4347
921680554 | NORANETT ANDØY AS | 2024 | 66 | 240 | PEX | 3*1 | 100 | 100 | 0.7 | 311300 | 451.5544 | 316.088
985411131 | NORANETT AS | 2024 | 66 | 95 | Olje | 1*3 | 100 | 100 | 1 | 306300 | 229.8049 | 229.8049
985411131 | NORANETT AS | 2024 | 24 | 25 | PEX | 1*3 | 100 | 100 | 2.975 | 300000 | 85.4864 | 254.3221
985411131 | NORANETT AS | 2024 | 24 | 50 | PEX | 1*3 | 100 | 100 | 3.17 | 300100 | 90.6297 | 287.2962
985411131 | NORANETT AS | 2024 | 36 | 120 | PEX | 1*3 | 100 | 100 | 0.903 | 301400 | 137.5003 | 124.1628
985411131 | NORANETT AS | 2024 | 36 | 185 | PEX | 1*3 | 100 | 100 | 7.55 | 301600 | 176.7217 | 1334.2491
917983550 | NORANETT HADSEL AS | 2024 | 132 | 1200 | PEX | 3*1 | 0 | 0 | 3.8 | 303500 | 1302.1527 | 0
924619260 | SYGNIR AS | 2024 | 66 | 150 | PEX | 1*3 | 100 | 100 | 2.3 | 302200 | 199.4169 | 458.6588
988807648 | TENSIO TN AS | 2024 | 66 | 95 | Olje | 1*3 | 100 | 100 | 5.93 | 306300 | 229.8049 | 1362.7433
988807648 | TENSIO TN AS | 2024 | 66 | 240 | PEX | 1*3 | 100 | 100 | 2.631 | 302400 | 226.5733 | 596.1142
988807648 | TENSIO TN AS | 2024 | 66 | 400 | PEX | 1*3 | 100 | 100 | 0.939 | 302500 | 241.5939 | 226.8567
978631029 | TENSIO TS AS | 2024 | 66 | 240 | Olje | 3*1 | 100 | 100 | 4.78 | 307000 | 588.4207 | 2812.6508
978631029 | TENSIO TS AS | 2024 | 132 | 400 | PEX | 3*1 | 100 | 100 | 4.287 | 303100 | 954.2984 | 4091.0774
978631029 | TENSIO TS AS | 2024 | 132 | 800 | PEX | 3*1 | 100 | 100 | 2.575 | 303300 | 1118.1764 | 2879.3043
968168134 | VESTÁLL AS | 2024 | 66 | 240 | Olje | 3*1 | 100 | 100 | 1.7 | 307000 | 588.4207 | 1000.3151
921683057 | VISSI AS | 2024 | 66 | 240 | PEX | 3*1 | 100 | 100 | 2.3 | 302700 | 451.5544 | 1038.575

## Sjøkabel Pivot
Radetiketter | Summer av Vektet verdi
912631532 | 32704.261
915635857 | 11710.9243
917424799 | 14013.2432
917983550 | 0
918312730 | 61.3648
919415096 | 416.5389
921680554 | 316.088
921683057 | 1038.575
923152601 | 307.8196
923993355 | 1230.8475
924619260 | 458.6588
925668389 | 24592.0126
968168134 | 1000.3151
976944801 | 43831.2951
978631029 | 9783.0325
979151950 | 35547.3215
979422679 | 2200.638
980038408 | 3388.0605
980489698 | 13479.5844
982897327 | 1358.1309
985411131 | 2229.8351
986347801 | 22059.7054
988807648 | 2185.7142
998509289 | 2608.1747
Totalsum | 226522.1413

## Trafo
| Velg selskap i filteret og se vektet verdi i celle N1 | [11 empty] | 564410.1395
Orgnr | Selskap | År | kV | Eierandel | Driftsandel | Antall | Ytelse | VektID | Vekt Antall | Vekt ytelse | Vektet verdi antall | Vektet verdi ytelse | Vektet verdi transformator
915729290 | Aktieselskabet Saudefaldene | 2024 | 66 | 100 | 100 | 2 | 60 | 600100 | 147.3294 | 4.8755 | 294.6588 | 292.5322 | 587.191
925336637 | ALUT AS | 2024 | 66 | 100 | 100 | 3 | 22 | 600100 | 147.3294 | 4.8755 | 441.9882 | 107.2618 | 549.25
925336637 | ALUT AS | 2024 | 132 | 100 | 100 | 5 | 156 | 600200 | 226.6222 | 4.2862 | 1133.1109 | 668.645 | 1801.7558
923993355 | AREA NETT AS | 2024 | 66 | 100 | 100 | 18 | 149.3 | 600100 | 147.3294 | 4.8755 | 2651.9289 | 727.9176 | 3379.8465
979151950 | ARVA AS | 2024 | 66 | 100 | 100 | 43 | 835 | 600100 | 147.3294 | 4.8755 | 6335.1636 | 4071.0728 | 10406.2364
979151950 | ARVA AS | 2024 | 132 | 100 | 100 | 41 | 1395.5 | 600200 | 226.6222 | 4.2862 | 9291.5091 | 5981.3723 | 15272.8813
979151950 | ARVA AS | 2024 | 66 | 100 | 100 | 1 | 30 | 600600 | 147.3294 | 4.8755 | 147.3294 | 146.2661 | 293.5955
979151950 | ARVA AS | 2024 | 132 | 100 | 100 | 5 | 286 | 600700 | 226.6222 | 4.2862 | 1133.1109 | 1225.8491 | 2358.96
971058854 | BARENTS NETT AS | 2024 | 66 | 100 | 100 | 1 | 6 | 600100 | 147.3294 | 4.8755 | 147.3294 | 29.2532 | 176.5826
971058854 | BARENTS NETT AS | 2024 | 132 | 100 | 100 | 19 | 588 | 600200 | 226.6222 | 4.2862 | 4305.8213 | 2520.2772 | 6826.0985
976944801 | BKK AS | 2024 | 300 | 0 | 0 | 2 | 460 | 600300 | 551.8299 | 4.822 | 0 | 0 | 0
976944801 | BKK AS | 2024 | 66 | 100 | 100 | 22 | 401 | 600100 | 147.3294 | 4.8755 | 3241.2465 | 1955.0901 | 5196.3365
976944801 | BKK AS | 2024 | 132 | 100 | 100 | 82 | 2715.5 | 600200 | 226.6222 | 4.2862 | 18583.0181 | 11639.1375 | 30222.1556
976944801 | BKK AS | 2024 | 300 | 100 | 100 | 2 | 500 | 600300 | 551.8299 | 4.822 | 1103.6598 | 2410.9795 | 3514.6393
976944801 | BKK AS | 2024 | 132 | 100 | 100 | 9 | 545 | 600700 | 226.6222 | 4.2862 | 2039.5995 | 2335.9713 | 4375.5708
924527994 | BREHEIM NETT AS | 2024 | 66 | 100 | 100 | 2 | 59 | 600100 | 147.3294 | 4.8755 | 294.6588 | 287.6566 | 582.3154
924862602 | DE NETT AS | 2024 | 66 | 100 | 100 | 1 | 10 | 600600 | 147.3294 | 4.8755 | 147.3294 | 48.7554 | 196.0847
924862602 | DE NETT AS | 2024 | 132 | 100 | 100 | 1 | 20 | 600700 | 226.6222 | 4.2862 | 226.6222 | 85.7237 | 312.3459
979379455 | ELINETT AS | 2024 | 132 | 100 | 100 | 13 | 456 | 600200 | 226.6222 | 4.2862 | 2946.0882 | 1954.5007 | 4900.589
986347801 | ELMEA AS | 2024 | 66 | 100 | 100 | 1 | 35 | 600100 | 147.3294 | 4.8755 | 147.3294 | 170.6438 | 317.9732
986347801 | ELMEA AS | 2024 | 132 | 100 | 100 | 9 | 370 | 600200 | 226.6222 | 4.2862 | 2039.5995 | 1585.8887 | 3625.4883
980489698 | ELVIA AS | 2024 | 132 | 50 | 50 | 1 | 10 | 600200 | 226.6222 | 4.2862 | 113.3111 | 21.4309 | 134.742
980489698 | ELVIA AS | 2024 | 66 | 100 | 100 | 450 | 8213.97 | 600100 | 147.3294 | 4.8755 | 66298.2233 | 40047.5092 | 106345.7325
980489698 | ELVIA AS | 2024 | 132 | 100 | 100 | 117 | 5111 | 600200 | 226.6222 | 4.2862 | 26514.7941 | 21906.6956 | 48421.4897
980489698 | ELVIA AS | 2024 | 66 | 100 | 100 | 7 | 262 | 600600 | 147.3294 | 4.8755 | 1031.3057 | 1277.3905 | 2308.6962
980489698 | ELVIA AS | 2024 | 132 | 100 | 100 | 9 | 775 | 600700 | 226.6222 | 4.2862 | 2039.5995 | 3321.794 | 5361.3935
918312730 | Enida AS | 2024 | 66 | 100 | 100 | 10 | 195 | 600100 | 147.3294 | 4.8755 | 1473.2939 | 950.7296 | 2424.0234
966731508 | EVERKET AS | 2024 | 132 | 100 | 100 | 1 | 40 | 600200 | 226.6222 | 4.2862 | 226.6222 | 171.4474 | 398.0696
915635857 | FAGNE AS | 2024 | 66 | 100 | 100 | 70 | 1711.1 | 600100 | 147.3294 | 4.8755 | 10313.057 | 8342.5302 | 18655.5872
915635857 | FAGNE AS | 2024 | 300 | 100 | 100 | 1 | 100 | 600300 | 551.8299 | 4.822 | 551.8299 | 482.1959 | 1034.0258
915635857 | FAGNE AS | 2024 | 66 | 100 | 100 | 1 | 16 | 600600 | 147.3294 | 4.8755 | 147.3294 | 78.0086 | 225.338
923354204 | FJELLNETT AS | 2024 | 66 | 100 | 100 | 13 | 181 | 600100 | 147.3294 | 4.8755 | 1915.282 | 882.4721 | 2797.7541
923354204 | FJELLNETT AS | 2024 | 132 | 100 | 100 | 2 | 55 | 600200 | 226.6222 | 4.2862 | 453.2443 | 235.7402 | 688.9846
971589752 | FØIE AS | 2024 | 66 | 100 | 100 | 16 | 303.5 | 600100 | 147.3294 | 4.8755 | 2357.2702 | 1479.7253 | 3836.9954
982974011 | GLITRE NETT AS | 2024 | 66 | 75 | 75 | 3 | 60 | 600100 | 147.3294 | 4.8755 | 331.4911 | 219.3991 | 550.8903
982974011 | GLITRE NETT AS | 2024 | 66 | 75 | 100 | 1 | 11 | 600100 | 147.3294 | 4.8755 | 128.9132 | 46.927 | 175.8402
982974011 | GLITRE NETT AS | 2024 | 66 | 100 | 100 | 71 | 1351.5 | 600100 | 147.3294 | 4.8755 | 10460.3863 | 6589.2874 | 17049.6737
982974011 | GLITRE NETT AS | 2024 | 132 | 100 | 100 | 102 | 3811 | 600200 | 226.6222 | 4.2862 | 23115.4615 | 16334.654 | 39450.1156
982974011 | GLITRE NETT AS | 2024 | 66 | 100 | 100 | 4 | 90 | 600600 | 147.3294 | 4.8755 | 589.3175 | 438.7983 | 1028.1158
982974011 | GLITRE NETT AS | 2024 | 132 | 100 | 100 | 7 | 445 | 600700 | 226.6222 | 4.2862 | 1586.3552 | 1907.3527 | 3493.7079
976894677 | HAFSLUND ECO VANNKRAFT AS | 2024 | 300 | 0 | 0 | 2 | 100 | 600300 | 551.8299 | 4.822 | 0 | 0 | 0
976894677 | HAFSLUND ECO VANNKRAFT AS | 2024 | 300 | 45 | 45 | 2 | 100 | 600800 | 551.8299 | 4.822 | 496.6469 | 216.9882 | 713.6351
998509289 | HERØYA NETT AS | 2024 | 132 | 100 | 100 | 13 | 480 | 600200 | 226.6222 | 4.2862 | 2946.0882 | 2057.3692 | 5003.4574
919415096 | INDRE HORDALAND KRAFTNETT AS | 2024 | 66 | 100 | 100 | 2 | 50 | 600100 | 147.3294 | 4.8755 | 294.6588 | 243.7768 | 538.4356
919415096 | INDRE HORDALAND KRAFTNETT AS | 2024 | 132 | 100 | 100 | 2 | 72 | 600200 | 226.6222 | 4.2862 | 453.2443 | 308.6054 | 761.8497
824914982 | JÆREN EVERK AS | 2024 | 66 | 100 | 100 | 4 | 75 | 600100 | 147.3294 | 4.8755 | 589.3175 | 365.6652 | 954.9828
824914982 | JÆREN EVERK AS | 2024 | 132 | 100 | 100 | 2 | 40 | 600200 | 226.6222 | 4.2862 | 453.2443 | 171.4474 | 624.6918
977285712 | KE NETT AS | 2024 | 66 | 50 | 50 | 3 | 44 | 600100 | 147.3294 | 4.8755 | 220.9941 | 107.2618 | 328.2559
977285712 | KE NETT AS | 2024 | 66 | 100 | 100 | 5 | 82 | 600100 | 147.3294 | 4.8755 | 736.6469 | 399.794 | 1136.4409
923436596 | KLIVE AS | 2024 | 66 | 100 | 100 | 1 | 8 | 600100 | 147.3294 | 4.8755 | 147.3294 | 39.0043 | 186.3337
923152601 | KYSTNETT AS | 2024 | 66 | 100 | 100 | 11 | 161 | 600100 | 147.3294 | 4.8755 | 1620.6232 | 784.9614 | 2405.5846
923152601 | KYSTNETT AS | 2024 | 132 | 100 | 100 | 3 | 111 | 600200 | 226.6222 | 4.2862 | 679.8665 | 475.7666 | 1155.6331
979422679 | LEDE AS | 2024 | 66 | 0 | 0 | 1 | 25 | 600100 | 147.3294 | 4.8755 | 0 | 0 | 0
979422679 | LEDE AS | 2024 | 66 | 100 | 100 | 17 | 377.5 | 600100 | 147.3294 | 4.8755 | 2504.5995 | 1840.515 | 4345.1145
979422679 | LEDE AS | 2024 | 132 | 100 | 100 | 88 | 2934.5 | 600200 | 226.6222 | 4.2862 | 19942.7511 | 12577.8122 | 32520.5633
979422679 | LEDE AS | 2024 | 132 | 100 | 100 | 5 | 156.5 | 600700 | 226.6222 | 4.2862 | 1133.1109 | 670.7881 | 1803.8989
917424799 | LINEA AS | 2024 | 66 | 100 | 100 | 3 | 46 | 600100 | 147.3294 | 4.8755 | 441.9882 | 224.2747 | 666.2628
917424799 | LINEA AS | 2024 | 132 | 100 | 100 | 14 | 571 | 600200 | 226.6222 | 4.2862 | 3172.7104 | 2447.4121 | 5620.1225
917424799 | LINEA AS | 2024 | 132 | 100 | 100 | 3 | 190 | 600700 | 226.6222 | 4.2862 | 679.8665 | 814.3753 | 1494.2418
912631532 | LINJA AS | 2024 | 132 | 0 | 0 | 0 | 50 | 600200 | 226.6222 | 4.2862 | 0 | 0 | 0
912631532 | LINJA AS | 2024 | 66 | 100 | 100 | 31 | 673 | 600100 | 147.3294 | 4.8755 | 4567.2109 | 3281.236 | 7848.4469
912631532 | LINJA AS | 2024 | 132 | 100 | 100 | 49 | 2112 | 600200 | 226.6222 | 4.2862 | 11104.4864 | 9052.4244 | 20156.9108
980038408 | LNETT AS | 2024 | 66 | 0 | 0 | 4 | 36.1 | 600100 | 147.3294 | 4.8755 | 0 | 0 | 0
980038408 | LNETT AS | 2024 | 132 | 0 | 0 | 9 | 487 | 600200 | 226.6222 | 4.2862 | 0 | 0 | 0
980038408 | LNETT AS | 2024 | 66 | 100 | 100 | 89 | 1906.8 | 600100 | 147.3294 | 4.8755 | 13112.3153 | 9296.6727 | 22408.988
980038408 | LNETT AS | 2024 | 132 | 100 | 100 | 18 | 1166.5 | 600200 | 226.6222 | 4.2862 | 4079.1991 | 4999.8357 | 9079.0348
982897327 | LUCERNA AS | 2024 | 66 | 0 | 0 | 1 | 8 | 600100 | 147.3294 | 4.8755 | 0 | 0 | 0
982897327 | LUCERNA AS | 2024 | 66 | 100 | 100 | 3 | 24 | 600100 | 147.3294 | 4.8755 | 441.9882 | 117.0129 | 559.001
982897327 | LUCERNA AS | 2024 | 132 | 100 | 100 | 4 | 150 | 600200 | 226.6222 | 4.2862 | 906.4887 | 642.9279 | 1549.4166
925668389 | MELLOM AS | 2024 | 66 | 100 | 100 | 8 | 130 | 600100 | 147.3294 | 4.8755 | 1178.6351 | 633.8197 | 1812.4548
925668389 | MELLOM AS | 2024 | 132 | 100 | 100 | 8 | 386 | 600200 | 226.6222 | 4.2862 | 1812.9774 | 1654.4677 | 3467.4451
919173122 | MELØY NETT AS | 2024 | 132 | 100 | 100 | 1 | 25 | 600200 | 226.6222 | 4.2862 | 226.6222 | 107.1546 | 333.7768
917856222 | MIDTNETT AS | 2024 | 66 | 100 | 100 | 4 | 60 | 600100 | 147.3294 | 4.8755 | 589.3175 | 292.5322 | 881.8497
917856222 | MIDTNETT AS | 2024 | 132 | 100 | 100 | 1 | 20 | 600200 | 226.6222 | 4.2862 | 226.6222 | 85.7237 | 312.3459
921680554 | NORANETT ANDØY AS | 2024 | 66 | 100 | 100 | 5 | 38 | 600100 | 147.3294 | 4.8755 | 736.6469 | 185.2704 | 921.9173
921680554 | NORANETT ANDØY AS | 2024 | 132 | 100 | 100 | 1 | 40 | 600200 | 226.6222 | 4.2862 | 226.6222 | 171.4474 | 398.0696
985411131 | NORANETT AS | 2024 | 66 | 100 | 100 | 18 | 219 | 600100 | 147.3294 | 4.8755 | 2651.9289 | 1067.7425 | 3719.6714
985411131 | NORANETT AS | 2024 | 132 | 100 | 100 | 11 | 291 | 600200 | 226.6222 | 4.2862 | 2492.8439 | 1247.2801 | 3740.124
985411131 | NORANETT AS | 2024 | 66 | 100 | 100 | 1 | 7 | 600600 | 147.3294 | 4.8755 | 147.3294 | 34.1288 | 181.4581
917983550 | NORANETT HADSEL AS | 2024 | 132 | 100 | 100 | 4 | 90 | 600200 | 226.6222 | 4.2862 | 906.4887 | 385.7567 | 1292.2454
980234088 | NORGESNETT AS | 2024 | 132 | 100 | 100 | 6 | 181 | 600200 | 226.6222 | 4.2862 | 1359.733 | 775.7996 | 2135.5327
996732673 | NORSKE SKOG SKOGN AS | 2024 | 66 | 100 | 100 | 7 | 90 | 600100 | 147.3294 | 4.8755 | 1031.3057 | 438.7983 | 1470.104
999999998 | NVE | 2024 | 132 | 100 | 100 | 4 | 36 | 600200 | 226.6222 | 4.2862 | 906.4887 | 154.3027 | 1060.7914
925017809 | RK NETT AS | 2024 | 66 | 0 | 0 | 1 | 30 | 600100 | 147.3294 | 4.8755 | 0 | 0 | 0
925017809 | RK NETT AS | 2024 | 66 | 100 | 100 | 1 | 35 | 600100 | 147.3294 | 4.8755 | 147.3294 | 170.6438 | 317.9732
926377841 | ROMSDALSNETT AS | 2024 | 132 | 100 | 100 | 1 | 30 | 600200 | 226.6222 | 4.2862 | 226.6222 | 128.5856 | 355.2077
919884452 | RØROS E-VERK NETT AS | 2024 | 66 | 100 | 100 | 2 | 26 | 600100 | 147.3294 | 4.8755 | 294.6588 | 126.7639 | 421.4227
919884452 | RØROS E-VERK NETT AS | 2024 | 132 | 100 | 100 | 3 | 85 | 600200 | 226.6222 | 4.2862 | 679.8665 | 364.3258 | 1044.1923
923819177 | S-NETT AS | 2024 | 66 | 100 | 100 | 2 | 45 | 600100 | 147.3294 | 4.8755 | 294.6588 | 219.3991 | 514.0579
924940379 | STANNUM AS | 2024 | 132 | 100 | 100 | 1 | 20 | 600200 | 226.6222 | 4.2862 | 226.6222 | 85.7237 | 312.3459
962986633 | STATNETT SF | 2024 | 66 | 0 | 0 | 3 | 50 | 600100 | 147.3294 | 4.8755 | 0 | 0 | 0
962986633 | STATNETT SF | 2024 | 132 | 0 | 0 | 13 | 451 | 600200 | 226.6222 | 4.2862 | 0 | 0 | 0
962986633 | STATNETT SF | 2024 | 300 | 0 | 0 | 1 | 60 | 600300 | 551.8299 | 4.822 | 0 | 0 | 0
962986633 | STATNETT SF | 2024 | 66 | 100 | 100 | 3 | 70 | 600100 | 147.3294 | 4.8755 | 441.9882 | 341.2875 | 783.2757
962986633 | STATNETT SF | 2024 | 132 | 100 | 100 | 2 | 55.43 | 600200 | 226.6222 | 4.2862 | 453.2443 | 237.5833 | 690.8276
962986633 | STATNETT SF | 2024 | 300 | 100 | 100 | 1 | 20 | 600300 | 551.8299 | 4.822 | 551.8299 | 96.4392 | 648.2691
921025610 | SVABO INDUSTRINETT AS | 2024 | 132 | 100 | 100 | 8 | 504 | 600200 | 226.6222 | 4.2862 | 1812.9774 | 2160.2376 | 3973.215
924619260 | SYGNIR AS | 2024 | 66 | 0 | 0 | 1 | 21 | 600100 | 147.3294 | 4.8755 | 0 | 0 | 0
924619260 | SYGNIR AS | 2024 | 66 | 100 | 100 | 17 | 314.5 | 600100 | 147.3294 | 4.8755 | 2504.5995 | 1533.3562 | 4037.9557
924619260 | SYGNIR AS | 2024 | 132 | 100 | 100 | 3 | 177.8 | 600200 | 226.6222 | 4.2862 | 679.8665 | 762.0838 | 1441.9503
925803375 | TELEMARK NETT AS | 2024 | 66 | 50 | 50 | 1 | 30 | 600100 | 147.3294 | 4.8755 | 73.6647 | 73.133 | 146.7977
925803375 | TELEMARK NETT AS | 2024 | 66 | 100 | 100 | 5 | 90 | 600100 | 147.3294 | 4.8755 | 736.6469 | 438.7983 | 1175.4452
925803375 | TELEMARK NETT AS | 2024 | 132 | 100 | 100 | 1 | 24 | 600200 | 226.6222 | 4.2862 | 226.6222 | 102.8685 | 329.4906
918999361 | TENDRANETT AS | 2024 | 66 | 100 | 100 | 3 | 36 | 600100 | 147.3294 | 4.8755 | 441.9882 | 175.5193 | 617.5075
918999361 | TENDRANETT AS | 2024 | 132 | 100 | 100 | 6 | 209.5 | 600200 | 226.6222 | 4.2862 | 1359.733 | 897.9559 | 2257.689
988807648 | TENSIO TN AS | 2024 | 132 | 0 | 100 | 1 | 12 | 600200 | 226.6222 | 4.2862 | 113.3111 | 25.7171 | 139.0282
988807648 | TENSIO TN AS | 2024 | 66 | 100 | 100 | 47 | 881 | 600100 | 147.3294 | 4.8755 | 6924.4811 | 4295.3475 | 11219.8286
988807648 | TENSIO TN AS | 2024 | 132 | 100 | 100 | 8 | 422 | 600200 | 226.6222 | 4.2862 | 1812.9774 | 1808.7704 | 3621.7478
988807648 | TENSIO TN AS | 2024 | 132 | 100 | 100 | 2 | 150 | 600700 | 226.6222 | 4.2862 | 453.2443 | 642.9279 | 1096.1722
978631029 | TENSIO TS AS | 2024 | 66 | 100 | 100 | 77 | 1658.3 | 600100 | 147.3294 | 4.8755 | 11344.3627 | 8085.1019 | 19429.4646
978631029 | TENSIO TS AS | 2024 | 132 | 100 | 100 | 19 | 796 | 600200 | 226.6222 | 4.2862 | 4305.8213 | 3411.8039 | 7717.6252
978631029 | TENSIO TS AS | 2024 | 66 | 100 | 100 | 1 | 20 | 600600 | 147.3294 | 4.8755 | 147.3294 | 97.5107 | 244.8401
978631029 | TENSIO TS AS | 2024 | 132 | 100 | 100 | 1 | 30 | 600700 | 226.6222 | 4.2862 | 226.6222 | 128.5856 | 355.2077
916763476 | TINFOS AS | 2024 | 132 | 100 | 100 | 2 | 54 | 600200 | 226.6222 | 4.2862 | 453.2443 | 231.454 | 684.6984
968168134 | VESTÁLL AS | 2024 | 66 | 100 | 100 | 6 | 81 | 600100 | 147.3294 | 4.8755 | 883.9763 | 394.9184 | 1278.8948
979399901 | VESTMAR NETT AS | 2024 | 66 | 50 | 50 | 1 | 40 | 600600 | 147.3294 | 4.8755 | 73.6647 | 97.5107 | 171.1754
979399901 | VESTMAR NETT AS | 2024 | 66 | 100 | 100 | 1 | 15 | 600100 | 147.3294 | 4.8755 | 147.3294 | 73.133 | 220.4624
979399901 | VESTMAR NETT AS | 2024 | 132 | 100 | 100 | 3 | 100 | 600200 | 226.6222 | 4.2862 | 679.8665 | 428.6186 | 1108.4851
979399901 | VESTMAR NETT AS | 2024 | 66 | 100 | 100 | 1 | 20 | 600600 | 147.3294 | 4.8755 | 147.3294 | 97.5107 | 244.8401
916319908 | VEVIG AS | 2024 | 66 | 100 | 100 | 12 | 190 | 600100 | 147.3294 | 4.8755 | 1767.9526 | 926.3519 | 2694.3045
921683057 | VISSI AS | 2024 | 66 | 100 | 100 | 6 | 61 | 600100 | 147.3294 | 4.8755 | 883.9763 | 297.4077 | 1181.384
984015666 | YARA NORGE AS | 2024 | 132 | 100 | 100 | 2 | 100 | 600200 | 226.6222 | 4.2862 | 453.2443 | 428.6186 | 881.8629
913680294 | YMBER PRODUKSJON AS | 2024 | 66 | 100 | 100 | 1 | 8 | 600100 | 147.3294 | 4.8755 | 147.3294 | 39.0043 | 186.3337
[11 empty] | 0 | 0 | 0
[11 empty] | 0 | 0 | 0

## Trafo pivot
Radetiketter | Summer av Vektet verdi transformator
824914982 | 1579.6745
912631532 | 28005.3577
913680294 | 186.3337
915635857 | 19914.951
915729290 | 587.191
916319908 | 2694.3045
916763476 | 684.6984
917424799 | 7780.6271
917856222 | 1194.1956
917983550 | 1292.2454
918312730 | 2424.0234
918999361 | 2875.1964
919173122 | 333.7768
919415096 | 1300.2853
919884452 | 1465.615
921025610 | 3973.215
921680554 | 1319.9869
921683057 | 1181.384
923152601 | 3561.2177
923354204 | 3486.7386
923436596 | 186.3337
923819177 | 514.0579
923993355 | 3379.8465
924527994 | 582.3154
924619260 | 5479.9061
924862602 | 508.4306
924940379 | 312.3459
925017809 | 317.9732
925336637 | 2351.0058
925668389 | 5279.8999
925803375 | 1651.7336
926377841 | 355.2077
962986633 | 2122.3724
966731508 | 398.0696
968168134 | 1278.8948
971058854 | 7002.6811
971589752 | 3836.9954
976894677 | 713.6351
976944801 | 43308.7023
977285712 | 1464.6968
978631029 | 27747.1376
979151950 | 28331.6732
979379455 | 4900.589
979399901 | 1744.9631
979422679 | 38669.5768
980038408 | 31488.0228
980234088 | 2135.5327
980489698 | 162572.054
982897327 | 2108.4176
982974011 | 61748.3435
984015666 | 881.8629
985411131 | 7641.2535
986347801 | 3943.4614
988807648 | 16076.7768
996732673 | 1470.104
998509289 | 5003.4574
999999998 | 1060.7914
Totalsum | 564410.1395

## Avgang
| Velg selskap i filteret og se vektet verdi i celle K1 | [8 empty] | 1567054.4778
Orgnr | Navn | År | kV | Type | Eierandel | Driftsandel | Antall | VektID | Totalvekt | Vektet verdi avganger
915729290 | Aktieselskabet Saudefaldene | 2024 | 66 | Dobbel | 100 | 100 | 4 | 400500 | 188.0239 | 752.0957
915729290 | Aktieselskabet Saudefaldene | 2024 | 24 | Enkel | 100 | 100 | 20 | 400200 | 32.9042 | 658.0837
915729290 | Aktieselskabet Saudefaldene | 2024 | 66 | Enkel | 100 | 100 | 6 | 400400 | 94.012 | 564.0718
915729290 | Aktieselskabet Saudefaldene | 2024 | 300 | Enkel | 100 | 100 | 4 | 400800 | 564.0718 | 2256.2871
925336637 | ALUT AS | 2024 | 24 | Dobbel | 100 | 100 | 31 | 400300 | 65.8084 | 2040.0596
925336637 | ALUT AS | 2024 | 132 | Dobbel | 100 | 100 | 4 | 400700 | 413.6526 | 1654.6105
925336637 | ALUT AS | 2024 | 24 | Enkel | 100 | 100 | 13 | 400200 | 32.9042 | 427.7544
925336637 | ALUT AS | 2024 | 66 | Enkel | 100 | 100 | 7 | 400400 | 94.012 | 658.0837
925336637 | ALUT AS | 2024 | 132 | Enkel | 100 | 100 | 2 | 400600 | 206.8263 | 413.6526
923993355 | AREA NETT AS | 2024 | 66 | Dobbel | 100 | 100 | 10 | 400500 | 188.0239 | 1880.2393
923993355 | AREA NETT AS | 2024 | 5 | Enkel | 100 | 100 | 2 | 400000 | 32.9042 | 65.8084
923993355 | AREA NETT AS | 2024 | 24 | Enkel | 100 | 100 | 51 | 400200 | 32.9042 | 1678.1135
923993355 | AREA NETT AS | 2024 | 66 | Enkel | 100 | 100 | 22 | 400400 | 94.012 | 2068.2632
979151950 | ARVA AS | 2024 | 132 | Dobbel | 50 | 50 | 1 | 400700 | 413.6526 | 206.8263
979151950 | ARVA AS | 2024 | 24 | Dobbel | 100 | 100 | 122 | 400300 | 65.8084 | 8028.6216
979151950 | ARVA AS | 2024 | 66 | Dobbel | 100 | 100 | 32 | 400500 | 188.0239 | 6016.7656
979151950 | ARVA AS | 2024 | 132 | Dobbel | 100 | 100 | 60 | 400700 | 413.6526 | 24819.1582
979151950 | ARVA AS | 2024 | 5 | Enkel | 100 | 100 | 9 | 400000 | 32.9042 | 296.1377
979151950 | ARVA AS | 2024 | 24 | Enkel | 100 | 100 | 280 | 400200 | 32.9042 | 9213.1724
979151950 | ARVA AS | 2024 | 66 | Enkel | 100 | 100 | 58 | 400400 | 94.012 | 5452.6938
979151950 | ARVA AS | 2024 | 132 | Enkel | 100 | 100 | 64 | 400600 | 206.8263 | 13236.8844
971058854 | BARENTS NETT AS | 2024 | 24 | Dobbel | 100 | 100 | 8 | 400300 | 65.8084 | 526.467
971058854 | BARENTS NETT AS | 2024 | 132 | Dobbel | 100 | 100 | 12 | 400700 | 413.6526 | 4963.8316
971058854 | BARENTS NETT AS | 2024 | 24 | Enkel | 100 | 100 | 91 | 400200 | 32.9042 | 2994.281
971058854 | BARENTS NETT AS | 2024 | 66 | Enkel | 100 | 100 | 3 | 400400 | 94.012 | 282.0359
971058854 | BARENTS NETT AS | 2024 | 132 | Enkel | 100 | 100 | 22 | 400600 | 206.8263 | 4550.179
976944801 | BKK AS | 2024 | 132 | Dobbel | 0 | 0 | 1 | 400700 | 413.6526 | 0
976944801 | BKK AS | 2024 | 300 | Dobbel | 0 | 0 | 4 | 400900 | 1128.1436 | 0
976944801 | BKK AS | 2024 | 24 | Dobbel | 100 | 100 | 391 | 400300 | 65.8084 | 25731.0742
976944801 | BKK AS | 2024 | 66 | Dobbel | 100 | 100 | 29 | 400500 | 188.0239 | 5452.6938
976944801 | BKK AS | 2024 | 132 | Dobbel | 100 | 100 | 159 | 400700 | 413.6526 | 65770.7692
976944801 | BKK AS | 2024 | 300 | Dobbel | 100 | 100 | 2 | 400900 | 1128.1436 | 2256.2871
976944801 | BKK AS | 2024 | 24 | Enkel | 100 | 100 | 426 | 400200 | 32.9042 | 14017.1837
976944801 | BKK AS | 2024 | 66 | Enkel | 100 | 100 | 38 | 400400 | 94.012 | 3572.4546
976944801 | BKK AS | 2024 | 132 | Enkel | 100 | 100 | 54 | 400600 | 206.8263 | 11168.6212
924527994 | BREHEIM NETT AS | 2024 | 24 | Dobbel | 50 | 50 | 4 | 400300 | 65.8084 | 131.6167
924527994 | BREHEIM NETT AS | 2024 | 24 | Enkel | 50 | 50 | 2 | 400200 | 32.9042 | 32.9042
924527994 | BREHEIM NETT AS | 2024 | 24 | Enkel | 100 | 100 | 7 | 400200 | 32.9042 | 230.3293
924527994 | BREHEIM NETT AS | 2024 | 66 | Enkel | 100 | 100 | 4 | 400400 | 94.012 | 376.0479
923934138 | BØMLO KRAFTNETT AS | 2024 | 24 | Enkel | 100 | 100 | 8 | 400200 | 32.9042 | 263.2335
924862602 | DE NETT AS | 2024 | 24 | Dobbel | 100 | 100 | 8 | 400300 | 65.8084 | 526.467
924862602 | DE NETT AS | 2024 | 24 | Enkel | 100 | 100 | 1 | 400200 | 32.9042 | 32.9042
924862602 | DE NETT AS | 2024 | 66 | Enkel | 100 | 100 | 1 | 400400 | 94.012 | 94.012
924862602 | DE NETT AS | 2024 | 132 | Enkel | 100 | 100 | 1 | 400600 | 206.8263 | 206.8263
979379455 | ELINETT AS | 2024 | 24 | Dobbel | 100 | 100 | 53 | 400300 | 65.8084 | 3487.8438
979379455 | ELINETT AS | 2024 | 132 | Dobbel | 100 | 100 | 13 | 400700 | 413.6526 | 5377.4843
979379455 | ELINETT AS | 2024 | 24 | Enkel | 100 | 100 | 36 | 400200 | 32.9042 | 1184.5507
979379455 | ELINETT AS | 2024 | 132 | Enkel | 100 | 100 | 19 | 400600 | 206.8263 | 3929.7
986347801 | ELMEA AS | 2024 | 24 | Dobbel | 100 | 100 | 21 | 400300 | 65.8084 | 1381.9759
986347801 | ELMEA AS | 2024 | 132 | Dobbel | 100 | 100 | 18 | 400700 | 413.6526 | 7445.7475
986347801 | ELMEA AS | 2024 | 24 | Enkel | 100 | 100 | 30 | 400200 | 32.9042 | 987.1256
986347801 | ELMEA AS | 2024 | 66 | Enkel | 100 | 100 | 2 | 400400 | 94.012 | 188.0239
986347801 | ELMEA AS | 2024 | 132 | Enkel | 100 | 100 | 3 | 400600 | 206.8263 | 620.479
980489698 | ELVIA AS | 2024 | 66 | Dobbel | 0 | 100 | 0 | 400500 | 188.0239 | 0
980489698 | ELVIA AS | 2024 | 24 | Dobbel | 100 | 80 | 77 | 400300 | 65.8084 | 4560.5203
980489698 | ELVIA AS | 2024 | 5 | Dobbel | 100 | 100 | 18 | 400100 | 65.8084 | 1184.5507
980489698 | ELVIA AS | 2024 | 24 | Dobbel | 100 | 100 | 1818 | 400300 | 65.8084 | 119639.6238
980489698 | ELVIA AS | 2024 | 66 | Dobbel | 100 | 100 | 601 | 400500 | 188.0239 | 113002.3793
980489698 | ELVIA AS | 2024 | 132 | Dobbel | 100 | 100 | 195 | 400700 | 413.6526 | 80662.2641
980489698 | ELVIA AS | 2024 | 24 | Enkel | 0 | 0 | 2 | 400200 | 32.9042 | 0
980489698 | ELVIA AS | 2024 | 24 | Enkel | 100 | 80 | 25 | 400200 | 32.9042 | 740.3442
980489698 | ELVIA AS | 2024 | 5 | Enkel | 100 | 100 | 13 | 400000 | 32.9042 | 427.7544
980489698 | ELVIA AS | 2024 | 24 | Enkel | 100 | 100 | 1482 | 400200 | 32.9042 | 48764.0051
980489698 | ELVIA AS | 2024 | 66 | Enkel | 100 | 100 | 505 | 400400 | 94.012 | 47476.0412
980489698 | ELVIA AS | 2024 | 132 | Enkel | 100 | 100 | 100 | 400600 | 206.8263 | 20682.6318
918312730 | Enida AS | 2024 | 24 | Dobbel | 100 | 100 | 12 | 400300 | 65.8084 | 789.7005
918312730 | Enida AS | 2024 | 132 | Dobbel | 100 | 100 | 4 | 400700 | 413.6526 | 1654.6105
918312730 | Enida AS | 2024 | 24 | Enkel | 100 | 100 | 40 | 400200 | 32.9042 | 1316.1675
918312730 | Enida AS | 2024 | 66 | Enkel | 100 | 100 | 23 | 400400 | 94.012 | 2162.2751
882783022 | ETNA NETT AS | 2024 | 24 | Dobbel | 100 | 100 | 15 | 400300 | 65.8084 | 987.1256
882783022 | ETNA NETT AS | 2024 | 24 | Enkel | 0 | 100 | 1 | 400200 | 32.9042 | 16.4521
882783022 | ETNA NETT AS | 2024 | 24 | Enkel | 100 | 100 | 7 | 400200 | 32.9042 | 230.3293
966731508 | EVERKET AS | 2024 | 24 | Enkel | 100 | 100 | 32 | 400200 | 32.9042 | 1052.934
966731508 | EVERKET AS | 2024 | 132 | Enkel | 100 | 100 | 1 | 400600 | 206.8263 | 206.8263
915635857 | FAGNE AS | 2024 | 66 | Dobbel | 0 | 0 | 5 | 400500 | 188.0239 | 0
915635857 | FAGNE AS | 2024 | 24 | Dobbel | 100 | 100 | 168 | 400300 | 65.8084 | 11055.8068
915635857 | FAGNE AS | 2024 | 66 | Dobbel | 100 | 100 | 103 | 400500 | 188.0239 | 19366.4643
915635857 | FAGNE AS | 2024 | 132 | Dobbel | 100 | 100 | 8 | 400700 | 413.6526 | 3309.2211
915635857 | FAGNE AS | 2024 | 24 | Enkel | 0 | 0 | 2 | 400200 | 32.9042 | 0
915635857 | FAGNE AS | 2024 | 24 | Enkel | 100 | 100 | 128 | 400200 | 32.9042 | 4211.7359
915635857 | FAGNE AS | 2024 | 66 | Enkel | 100 | 100 | 109 | 400400 | 94.012 | 10247.3039
915635857 | FAGNE AS | 2024 | 300 | Enkel | 100 | 100 | 6 | 400800 | 564.0718 | 3384.4307
923354204 | FJELLNETT AS | 2024 | 24 | Dobbel | 100 | 100 | 10 | 400300 | 65.8084 | 658.0837
923354204 | FJELLNETT AS | 2024 | 24 | Enkel | 100 | 100 | 58 | 400200 | 32.9042 | 1908.4428
923354204 | FJELLNETT AS | 2024 | 66 | Enkel | 100 | 100 | 26 | 400400 | 94.012 | 2444.311
923354204 | FJELLNETT AS | 2024 | 132 | Enkel | 100 | 100 | 9 | 400600 | 206.8263 | 1861.4369
971589752 | FØIE AS | 2024 | 24 | Dobbel | 100 | 100 | 18 | 400300 | 65.8084 | 1184.5507
971589752 | FØIE AS | 2024 | 66 | Dobbel | 100 | 100 | 3 | 400500 | 188.0239 | 564.0718
971589752 | FØIE AS | 2024 | 24 | Enkel | 100 | 100 | 45 | 400200 | 32.9042 | 1480.6884
971589752 | FØIE AS | 2024 | 66 | Enkel | 100 | 100 | 26 | 400400 | 94.012 | 2444.311
982974011 | GLITRE NETT AS | 2024 | 5 | Dobbel | 100 | 100 | 1 | 400100 | 65.8084 | 65.8084
982974011 | GLITRE NETT AS | 2024 | 24 | Dobbel | 100 | 100 | 559 | 400300 | 65.8084 | 36786.881
982974011 | GLITRE NETT AS | 2024 | 66 | Dobbel | 100 | 100 | 99 | 400500 | 188.0239 | 18614.3686
982974011 | GLITRE NETT AS | 2024 | 132 | Dobbel | 100 | 100 | 170 | 400700 | 413.6526 | 70320.9482
982974011 | GLITRE NETT AS | 2024 | 24 | Enkel | 0 | 100 | 5 | 400200 | 32.9042 | 82.2605
982974011 | GLITRE NETT AS | 2024 | 132 | Enkel | 50 | 50 | 4 | 400600 | 206.8263 | 413.6526
982974011 | GLITRE NETT AS | 2024 | 24 | Enkel | 100 | 100 | 328 | 400200 | 32.9042 | 10792.5733
982974011 | GLITRE NETT AS | 2024 | 66 | Enkel | 100 | 100 | 114 | 400400 | 94.012 | 10717.3638
982974011 | GLITRE NETT AS | 2024 | 132 | Enkel | 100 | 100 | 116 | 400600 | 206.8263 | 23991.8529
953681781 | GRIUG AS | 2024 | 24 | Enkel | 0 | 0 | 2 | 400200 | 32.9042 | 0
976894677 | HAFSLUND ECO VANNKRAFT AS | 2024 | 300 | Enkel | 0 | 0 | 2 | 400800 | 564.0718 | 0
976894677 | HAFSLUND ECO VANNKRAFT AS | 2024 | 66 | Enkel | 100 | 100 | 2 | 400400 | 94.012 | 188.0239
998509289 | HERØYA NETT AS | 2024 | 132 | Dobbel | 83 | 100 | 6 | 400700 | 413.6526 | 2270.953
998509289 | HERØYA NETT AS | 2024 | 132 | Dobbel | 100 | 0 | 1 | 400700 | 413.6526 | 206.8263
998509289 | HERØYA NETT AS | 2024 | 24 | Dobbel | 100 | 100 | 95 | 400300 | 65.8084 | 6251.7955
998509289 | HERØYA NETT AS | 2024 | 132 | Dobbel | 100 | 100 | 25 | 400700 | 413.6526 | 10341.3159
998509289 | HERØYA NETT AS | 2024 | 24 | Enkel | 100 | 100 | 15 | 400200 | 32.9042 | 493.5628
917537534 | HYDRO ALUMINIUM AS | 2024 | 24 | Enkel | 100 | 100 | 98 | 400200 | 32.9042 | 3224.6103
917537534 | HYDRO ALUMINIUM AS | 2024 | 132 | Enkel | 100 | 100 | 7 | 400600 | 206.8263 | 1447.7842
917537534 | HYDRO ALUMINIUM AS | 2024 | 300 | Enkel | 100 | 100 | 1 | 400800 | 564.0718 | 564.0718
919415096 | INDRE HORDALAND KRAFTNETT AS | 2024 | 24 | Enkel | 100 | 100 | 33 | 400200 | 32.9042 | 1085.8382
919415096 | INDRE HORDALAND KRAFTNETT AS | 2024 | 66 | Enkel | 100 | 100 | 6 | 400400 | 94.012 | 564.0718
919415096 | INDRE HORDALAND KRAFTNETT AS | 2024 | 132 | Enkel | 100 | 100 | 2 | 400600 | 206.8263 | 413.6526
824914982 | JÆREN EVERK AS | 2024 | 24 | Dobbel | 100 | 100 | 11 | 400300 | 65.8084 | 723.8921
824914982 | JÆREN EVERK AS | 2024 | 132 | Dobbel | 100 | 100 | 2 | 400700 | 413.6526 | 827.3053
824914982 | JÆREN EVERK AS | 2024 | 24 | Enkel | 100 | 100 | 11 | 400200 | 32.9042 | 361.9461
824914982 | JÆREN EVERK AS | 2024 | 66 | Enkel | 100 | 100 | 4 | 400400 | 94.012 | 376.0479
977285712 | KE NETT AS | 2024 | 24 | Dobbel | 50 | 50 | 6 | 400300 | 65.8084 | 197.4251
977285712 | KE NETT AS | 2024 | 66 | Dobbel | 50 | 50 | 3 | 400500 | 188.0239 | 282.0359
977285712 | KE NETT AS | 2024 | 24 | Dobbel | 100 | 100 | 16 | 400300 | 65.8084 | 1052.934
977285712 | KE NETT AS | 2024 | 66 | Dobbel | 100 | 100 | 5 | 400500 | 188.0239 | 940.1196
923436596 | KLIVE AS | 2024 | 24 | Enkel | 100 | 100 | 2 | 400200 | 32.9042 | 65.8084
923436596 | KLIVE AS | 2024 | 66 | Enkel | 100 | 100 | 1 | 400400 | 94.012 | 94.012
923152601 | KYSTNETT AS | 2024 | 132 | Dobbel | 100 | 100 | 3 | 400700 | 413.6526 | 1240.9579
923152601 | KYSTNETT AS | 2024 | 24 | Enkel | 100 | 100 | 69 | 400200 | 32.9042 | 2270.3889
923152601 | KYSTNETT AS | 2024 | 66 | Enkel | 100 | 100 | 41 | 400400 | 94.012 | 3854.4905
923152601 | KYSTNETT AS | 2024 | 132 | Enkel | 100 | 100 | 4 | 400600 | 206.8263 | 827.3053
979422679 | LEDE AS | 2024 | 24 | Dobbel | 100 | 100 | 590 | 400300 | 65.8084 | 38826.9406
979422679 | LEDE AS | 2024 | 66 | Dobbel | 100 | 100 | 22 | 400500 | 188.0239 | 4136.5264
979422679 | LEDE AS | 2024 | 132 | Dobbel | 100 | 100 | 202 | 400700 | 413.6526 | 83557.8325
979422679 | LEDE AS | 2024 | 24 | Enkel | 0 | 0 | 6 | 400200 | 32.9042 | 0
979422679 | LEDE AS | 2024 | 66 | Enkel | 0 | 0 | 1 | 400400 | 94.012 | 0
979422679 | LEDE AS | 2024 | 24 | Enkel | 100 | 100 | 128 | 400200 | 32.9042 | 4211.7359
979422679 | LEDE AS | 2024 | 66 | Enkel | 100 | 100 | 26 | 400400 | 94.012 | 2444.311
979422679 | LEDE AS | 2024 | 132 | Enkel | 100 | 100 | 88 | 400600 | 206.8263 | 18200.716
917424799 | LINEA AS | 2024 | 24 | Dobbel | 100 | 100 | 27 | 400300 | 65.8084 | 1776.8261
917424799 | LINEA AS | 2024 | 132 | Dobbel | 100 | 100 | 22 | 400700 | 413.6526 | 9100.358
917424799 | LINEA AS | 2024 | 24 | Enkel | 100 | 100 | 102 | 400200 | 32.9042 | 3356.2271
917424799 | LINEA AS | 2024 | 66 | Enkel | 100 | 100 | 11 | 400400 | 94.012 | 1034.1316
917424799 | LINEA AS | 2024 | 132 | Enkel | 100 | 100 | 42 | 400600 | 206.8263 | 8686.7054
912631532 | LINJA AS | 2024 | 24 | Dobbel | 100 | 100 | 110 | 400300 | 65.8084 | 7238.9211
912631532 | LINJA AS | 2024 | 66 | Dobbel | 100 | 100 | 6 | 400500 | 188.0239 | 1128.1436
912631532 | LINJA AS | 2024 | 132 | Dobbel | 100 | 100 | 103 | 400700 | 413.6526 | 42606.2215
912631532 | LINJA AS | 2024 | 5 | Enkel | 100 | 100 | 1 | 400000 | 32.9042 | 32.9042
912631532 | LINJA AS | 2024 | 24 | Enkel | 100 | 100 | 194 | 400200 | 32.9042 | 6383.4123
912631532 | LINJA AS | 2024 | 66 | Enkel | 100 | 100 | 103 | 400400 | 94.012 | 9683.2322
912631532 | LINJA AS | 2024 | 132 | Enkel | 100 | 100 | 66 | 400600 | 206.8263 | 13650.537
980038408 | LNETT AS | 2024 | 132 | Dobbel | 0 | 0 | 2 | 400700 | 413.6526 | 0
980038408 | LNETT AS | 2024 | 24 | Dobbel | 100 | 100 | 350 | 400300 | 65.8084 | 23032.9309
980038408 | LNETT AS | 2024 | 66 | Dobbel | 100 | 100 | 182 | 400500 | 188.0239 | 34220.3545
980038408 | LNETT AS | 2024 | 132 | Dobbel | 100 | 100 | 39 | 400700 | 413.6526 | 16132.4528
980038408 | LNETT AS | 2024 | 24 | Enkel | 0 | 0 | 6 | 400200 | 32.9042 | 0
980038408 | LNETT AS | 2024 | 66 | Enkel | 0 | 0 | 10 | 400400 | 94.012 | 0
980038408 | LNETT AS | 2024 | 132 | Enkel | 0 | 0 | 6 | 400600 | 206.8263 | 0
980038408 | LNETT AS | 2024 | 24 | Enkel | 100 | 100 | 129 | 400200 | 32.9042 | 4244.6401
980038408 | LNETT AS | 2024 | 66 | Enkel | 100 | 100 | 61 | 400400 | 94.012 | 5734.7297
980038408 | LNETT AS | 2024 | 132 | Enkel | 100 | 100 | 19 | 400600 | 206.8263 | 3929.7
982897327 | LUCERNA AS | 2024 | 132 | Dobbel | 100 | 100 | 6 | 400700 | 413.6526 | 2481.9158
982897327 | LUCERNA AS | 2024 | 24 | Enkel | 0 | 0 | 5 | 400200 | 32.9042 | 0
982897327 | LUCERNA AS | 2024 | 66 | Enkel | 0 | 0 | 4 | 400400 | 94.012 | 0
982897327 | LUCERNA AS | 2024 | 24 | Enkel | 100 | 100 | 35 | 400200 | 32.9042 | 1151.6465
982897327 | LUCERNA AS | 2024 | 66 | Enkel | 100 | 100 | 12 | 400400 | 94.012 | 1128.1436
982897327 | LUCERNA AS | 2024 | 132 | Enkel | 100 | 100 | 7 | 400600 | 206.8263 | 1447.7842
923833706 | LYSNA AS | 2024 | 24 | Enkel | 0 | 100 | 4 | 400200 | 32.9042 | 65.8084
923833706 | LYSNA AS | 2024 | 24 | Enkel | 100 | 100 | 8 | 400200 | 32.9042 | 263.2335
925668389 | MELLOM AS | 2024 | 24 | Dobbel | 100 | 100 | 56 | 400300 | 65.8084 | 3685.2689
925668389 | MELLOM AS | 2024 | 132 | Dobbel | 100 | 100 | 9 | 400700 | 413.6526 | 3722.8737
925668389 | MELLOM AS | 2024 | 24 | Enkel | 100 | 100 | 38 | 400200 | 32.9042 | 1250.3591
925668389 | MELLOM AS | 2024 | 66 | Enkel | 100 | 100 | 24 | 400400 | 94.012 | 2256.2871
925668389 | MELLOM AS | 2024 | 132 | Enkel | 100 | 100 | 17 | 400600 | 206.8263 | 3516.0474
919173122 | MELØY NETT AS | 2024 | 24 | Enkel | 100 | 100 | 4 | 400200 | 32.9042 | 131.6167
919173122 | MELØY NETT AS | 2024 | 132 | Enkel | 100 | 100 | 1 | 400600 | 206.8263 | 206.8263
917856222 | MIDTNETT AS | 2024 | 24 | Dobbel | 100 | 100 | 7 | 400300 | 65.8084 | 460.6586
917856222 | MIDTNETT AS | 2024 | 24 | Enkel | 100 | 100 | 20 | 400200 | 32.9042 | 658.0837
917856222 | MIDTNETT AS | 2024 | 66 | Enkel | 100 | 100 | 9 | 400400 | 94.012 | 846.1077
917856222 | MIDTNETT AS | 2024 | 132 | Enkel | 100 | 100 | 1 | 400600 | 206.8263 | 206.8263
924330678 | NETERA AS | 2024 | 24 | Enkel | 100 | 100 | 13 | 400200 | 32.9042 | 427.7544
921680554 | NORANETT ANDØY AS | 2024 | 24 | Enkel | 100 | 100 | 18 | 400200 | 32.9042 | 592.2754
921680554 | NORANETT ANDØY AS | 2024 | 66 | Enkel | 100 | 100 | 18 | 400400 | 94.012 | 1692.2153
921680554 | NORANETT ANDØY AS | 2024 | 132 | Enkel | 100 | 100 | 1 | 400600 | 206.8263 | 206.8263
985411131 | NORANETT AS | 2024 | 24 | Dobbel | 100 | 100 | 33 | 400300 | 65.8084 | 2171.6763
985411131 | NORANETT AS | 2024 | 132 | Dobbel | 100 | 100 | 4 | 400700 | 413.6526 | 1654.6105
985411131 | NORANETT AS | 2024 | 5 | Enkel | 100 | 100 | 2 | 400000 | 32.9042 | 65.8084
985411131 | NORANETT AS | 2024 | 24 | Enkel | 100 | 100 | 122 | 400200 | 32.9042 | 4014.3108
985411131 | NORANETT AS | 2024 | 66 | Enkel | 100 | 100 | 51 | 400400 | 94.012 | 4794.6101
985411131 | NORANETT AS | 2024 | 132 | Enkel | 100 | 100 | 14 | 400600 | 206.8263 | 2895.5685
917983550 | NORANETT HADSEL AS | 2024 | 132 | Dobbel | 50 | 50 | 4 | 400700 | 413.6526 | 827.3053
917983550 | NORANETT HADSEL AS | 2024 | 24 | Dobbel | 100 | 100 | 7 | 400300 | 65.8084 | 460.6586
917983550 | NORANETT HADSEL AS | 2024 | 132 | Enkel | 50 | 50 | 4 | 400600 | 206.8263 | 413.6526
917983550 | NORANETT HADSEL AS | 2024 | 24 | Enkel | 100 | 100 | 8 | 400200 | 32.9042 | 263.2335
980234088 | NORGESNETT AS | 2024 | 24 | Dobbel | 0 | 20 | 86 | 400300 | 65.8084 | 565.952
980234088 | NORGESNETT AS | 2024 | 24 | Dobbel | 0 | 50 | 24 | 400300 | 65.8084 | 394.8502
980234088 | NORGESNETT AS | 2024 | 24 | Dobbel | 100 | 100 | 135 | 400300 | 65.8084 | 8884.1305
980234088 | NORGESNETT AS | 2024 | 132 | Dobbel | 100 | 100 | 4 | 400700 | 413.6526 | 1654.6105
980234088 | NORGESNETT AS | 2024 | 24 | Enkel | 0 | 20 | 26 | 400200 | 32.9042 | 85.5509
980234088 | NORGESNETT AS | 2024 | 24 | Enkel | 100 | 100 | 61 | 400200 | 32.9042 | 2007.1554
980234088 | NORGESNETT AS | 2024 | 132 | Enkel | 100 | 100 | 2 | 400600 | 206.8263 | 413.6526
996732673 | NORSKE SKOG SKOGN AS | 2024 | 66 | Dobbel | 100 | 100 | 3 | 400500 | 188.0239 | 564.0718
996732673 | NORSKE SKOG SKOGN AS | 2024 | 66 | Enkel | 100 | 100 | 4 | 400400 | 94.012 | 376.0479
999999998 | NVE | 2024 | 24 | Dobbel | 100 | 100 | 20 | 400300 | 65.8084 | 1316.1675
999999998 | NVE | 2024 | 132 | Dobbel | 100 | 100 | 4 | 400700 | 413.6526 | 1654.6105
968398083 | RAKKESTAD ENERGI AS | 2024 | 24 | Dobbel | 100 | 100 | 14 | 400300 | 65.8084 | 921.3172
968398083 | RAKKESTAD ENERGI AS | 2024 | 24 | Enkel | 100 | 100 | 6 | 400200 | 32.9042 | 197.4251
925017809 | RK NETT AS | 2024 | 24 | Enkel | 0 | 0 | 1 | 400200 | 32.9042 | 0
925017809 | RK NETT AS | 2024 | 66 | Enkel | 0 | 0 | 1 | 400400 | 94.012 | 0
925017809 | RK NETT AS | 2024 | 24 | Enkel | 100 | 100 | 7 | 400200 | 32.9042 | 230.3293
925017809 | RK NETT AS | 2024 | 66 | Enkel | 100 | 100 | 1 | 400400 | 94.012 | 94.012
926377841 | ROMSDALSNETT AS | 2024 | 24 | Dobbel | 100 | 100 | 9 | 400300 | 65.8084 | 592.2754
926377841 | ROMSDALSNETT AS | 2024 | 24 | Enkel | 100 | 100 | 7 | 400200 | 32.9042 | 230.3293
926377841 | ROMSDALSNETT AS | 2024 | 132 | Enkel | 100 | 100 | 1 | 400600 | 206.8263 | 206.8263
919884452 | RØROS E-VERK NETT AS | 2024 | 24 | Dobbel | 100 | 100 | 6 | 400300 | 65.8084 | 394.8502
919884452 | RØROS E-VERK NETT AS | 2024 | 24 | Enkel | 100 | 100 | 5 | 400200 | 32.9042 | 164.5209
919884452 | RØROS E-VERK NETT AS | 2024 | 66 | Enkel | 100 | 100 | 3 | 400400 | 94.012 | 282.0359
919884452 | RØROS E-VERK NETT AS | 2024 | 132 | Enkel | 100 | 100 | 4 | 400600 | 206.8263 | 827.3053
920295975 | SKIAKERNETT AS | 2024 | 24 | Enkel | 100 | 100 | 4 | 400200 | 32.9042 | 131.6167
923819177 | S-NETT AS | 2024 | 24 | Enkel | 100 | 100 | 20 | 400200 | 32.9042 | 658.0837
923819177 | S-NETT AS | 2024 | 66 | Enkel | 100 | 100 | 3 | 400400 | 94.012 | 282.0359
924940379 | STANNUM AS | 2024 | 24 | Enkel | 100 | 100 | 54 | 400200 | 32.9042 | 1776.8261
924940379 | STANNUM AS | 2024 | 132 | Enkel | 100 | 100 | 1 | 400600 | 206.8263 | 206.8263
987059729 | STATKRAFT ENERGI AS | 2024 | 66 | Dobbel | 0 | 0 | 1 | 400500 | 188.0239 | 0
987059729 | STATKRAFT ENERGI AS | 2024 | 66 | Dobbel | 100 | 100 | 3 | 400500 | 188.0239 | 564.0718
987059729 | STATKRAFT ENERGI AS | 2024 | 132 | Enkel | 100 | 100 | 2 | 400600 | 206.8263 | 413.6526
962986633 | STATNETT SF | 2024 | 24 | Dobbel | 0 | 0 | 2 | 400300 | 65.8084 | 0
962986633 | STATNETT SF | 2024 | 66 | Dobbel | 0 | 0 | 57 | 400500 | 188.0239 | 0
962986633 | STATNETT SF | 2024 | 132 | Dobbel | 0 | 0 | 51 | 400700 | 413.6526 | 0
962986633 | STATNETT SF | 2024 | 300 | Dobbel | 0 | 0 | 6 | 400900 | 1128.1436 | 0
962986633 | STATNETT SF | 2024 | 24 | Dobbel | 100 | 100 | 18 | 400300 | 65.8084 | 1184.5507
962986633 | STATNETT SF | 2024 | 66 | Dobbel | 100 | 100 | 15 | 400500 | 188.0239 | 2820.3589
962986633 | STATNETT SF | 2024 | 132 | Dobbel | 100 | 100 | 18 | 400700 | 413.6526 | 7445.7475
962986633 | STATNETT SF | 2024 | 300 | Dobbel | 100 | 100 | 4 | 400900 | 1128.1436 | 4512.5742
962986633 | STATNETT SF | 2024 | 24 | Enkel | 0 | 0 | 35 | 400200 | 32.9042 | 0
962986633 | STATNETT SF | 2024 | 66 | Enkel | 0 | 0 | 21 | 400400 | 94.012 | 0
962986633 | STATNETT SF | 2024 | 132 | Enkel | 0 | 0 | 9 | 400600 | 206.8263 | 0
962986633 | STATNETT SF | 2024 | 300 | Enkel | 0 | 0 | 7 | 400800 | 564.0718 | 0
962986633 | STATNETT SF | 2024 | 5 | Enkel | 100 | 100 | 2 | 400000 | 32.9042 | 65.8084
962986633 | STATNETT SF | 2024 | 24 | Enkel | 100 | 100 | 99 | 400200 | 32.9042 | 3257.5145
962986633 | STATNETT SF | 2024 | 66 | Enkel | 100 | 100 | 10 | 400400 | 94.012 | 940.1196
962986633 | STATNETT SF | 2024 | 132 | Enkel | 100 | 100 | 9 | 400600 | 206.8263 | 1861.4369
925354813 | STRAUMEN NETT AS | 2024 | 24 | Dobbel | 100 | 100 | 7 | 400300 | 65.8084 | 460.6586
922694435 | STRAUMNETT AS | 2024 | 24 | Enkel | 100 | 100 | 17 | 400200 | 32.9042 | 559.3712
921025610 | SVABO INDUSTRINETT AS | 2024 | 24 | Dobbel | 100 | 100 | 23 | 400300 | 65.8084 | 1513.5926
921025610 | SVABO INDUSTRINETT AS | 2024 | 132 | Dobbel | 100 | 100 | 16 | 400700 | 413.6526 | 6618.4422
921025610 | SVABO INDUSTRINETT AS | 2024 | 24 | Enkel | 100 | 100 | 10 | 400200 | 32.9042 | 329.0419
921025610 | SVABO INDUSTRINETT AS | 2024 | 132 | Enkel | 100 | 100 | 3 | 400600 | 206.8263 | 620.479
924619260 | SYGNIR AS | 2024 | 66 | Dobbel | 100 | 100 | 8 | 400500 | 188.0239 | 1504.1914
924619260 | SYGNIR AS | 2024 | 132 | Dobbel | 100 | 100 | 4 | 400700 | 413.6526 | 1654.6105
924619260 | SYGNIR AS | 2024 | 24 | Enkel | 0 | 0 | 0 | 400200 | 32.9042 | 0
924619260 | SYGNIR AS | 2024 | 66 | Enkel | 0 | 100 | 2 | 400400 | 94.012 | 94.012
924619260 | SYGNIR AS | 2024 | 24 | Enkel | 100 | 100 | 86 | 400200 | 32.9042 | 2829.7601
924619260 | SYGNIR AS | 2024 | 66 | Enkel | 100 | 100 | 32 | 400400 | 94.012 | 3008.3828
924619260 | SYGNIR AS | 2024 | 132 | Enkel | 100 | 100 | 2 | 400600 | 206.8263 | 413.6526
924619260 | SYGNIR AS | 2024 | 300 | Enkel | 100 | 100 | 0 | 400800 | 564.0718 | 0
997712099 | SØR AURDAL ENERGI AS | 2024 | 24 | Enkel | 100 | 100 | 4 | 400200 | 32.9042 | 131.6167
925803375 | TELEMARK NETT AS | 2024 | 24 | Dobbel | 100 | 100 | 12 | 400300 | 65.8084 | 789.7005
925803375 | TELEMARK NETT AS | 2024 | 66 | Enkel | 50 | 50 | 1 | 400400 | 94.012 | 47.006
925803375 | TELEMARK NETT AS | 2024 | 24 | Enkel | 100 | 100 | 34 | 400200 | 32.9042 | 1118.7424
925803375 | TELEMARK NETT AS | 2024 | 66 | Enkel | 100 | 100 | 19 | 400400 | 94.012 | 1786.2273
925803375 | TELEMARK NETT AS | 2024 | 132 | Enkel | 100 | 100 | 1 | 400600 | 206.8263 | 206.8263
918999361 | TENDRANETT AS | 2024 | 66 | Dobbel | 0 | 100 | 0 | 400500 | 188.0239 | 0
918999361 | TENDRANETT AS | 2024 | 66 | Dobbel | 100 | 100 | 4 | 400500 | 188.0239 | 752.0957
918999361 | TENDRANETT AS | 2024 | 132 | Dobbel | 100 | 100 | 1 | 400700 | 413.6526 | 413.6526
918999361 | TENDRANETT AS | 2024 | 5 | Enkel | 100 | 100 | 4 | 400000 | 32.9042 | 131.6167
918999361 | TENDRANETT AS | 2024 | 24 | Enkel | 100 | 100 | 40 | 400200 | 32.9042 | 1316.1675
918999361 | TENDRANETT AS | 2024 | 66 | Enkel | 100 | 100 | 7 | 400400 | 94.012 | 658.0837
918999361 | TENDRANETT AS | 2024 | 132 | Enkel | 100 | 100 | 9 | 400600 | 206.8263 | 1861.4369
988807648 | TENSIO TN AS | 2024 | 24 | Dobbel | 100 | 100 | 52 | 400300 | 65.8084 | 3422.0354
988807648 | TENSIO TN AS | 2024 | 66 | Dobbel | 100 | 100 | 16 | 400500 | 188.0239 | 3008.3828
988807648 | TENSIO TN AS | 2024 | 132 | Dobbel | 100 | 100 | 16 | 400700 | 413.6526 | 6618.4422
988807648 | TENSIO TN AS | 2024 | 5 | Enkel | 100 | 100 | 1 | 400000 | 32.9042 | 32.9042
988807648 | TENSIO TN AS | 2024 | 24 | Enkel | 100 | 100 | 164 | 400200 | 32.9042 | 5396.2867
988807648 | TENSIO TN AS | 2024 | 66 | Enkel | 100 | 100 | 107 | 400400 | 94.012 | 10059.28
988807648 | TENSIO TN AS | 2024 | 132 | Enkel | 100 | 100 | 6 | 400600 | 206.8263 | 1240.9579
978631029 | TENSIO TS AS | 2024 | 24 | Dobbel | 100 | 100 | 359 | 400300 | 65.8084 | 23625.2062
978631029 | TENSIO TS AS | 2024 | 66 | Dobbel | 100 | 100 | 84 | 400500 | 188.0239 | 15794.0097
978631029 | TENSIO TS AS | 2024 | 132 | Dobbel | 100 | 100 | 34 | 400700 | 413.6526 | 14064.1896
978631029 | TENSIO TS AS | 2024 | 24 | Enkel | 100 | 100 | 298 | 400200 | 32.9042 | 9805.4477
978631029 | TENSIO TS AS | 2024 | 66 | Enkel | 100 | 100 | 132 | 400400 | 94.012 | 12409.5791
978631029 | TENSIO TS AS | 2024 | 132 | Enkel | 100 | 100 | 54 | 400600 | 206.8263 | 11168.6212
916763476 | TINFOS AS | 2024 | 132 | Enkel | 100 | 100 | 2 | 400600 | 206.8263 | 413.6526
968168134 | VESTÁLL AS | 2024 | 24 | Enkel | 100 | 100 | 21 | 400200 | 32.9042 | 690.9879
968168134 | VESTÁLL AS | 2024 | 66 | Enkel | 100 | 100 | 18 | 400400 | 94.012 | 1692.2153
979399901 | VESTMAR NETT AS | 2024 | 66 | Enkel | 50 | 50 | 1 | 400400 | 94.012 | 47.006
979399901 | VESTMAR NETT AS | 2024 | 24 | Enkel | 100 | 100 | 31 | 400200 | 32.9042 | 1020.0298
979399901 | VESTMAR NETT AS | 2024 | 66 | Enkel | 100 | 100 | 4 | 400400 | 94.012 | 376.0479
979399901 | VESTMAR NETT AS | 2024 | 132 | Enkel | 100 | 100 | 6 | 400600 | 206.8263 | 1240.9579
916319908 | VEVIG AS | 2024 | 24 | Dobbel | 100 | 100 | 33 | 400300 | 65.8084 | 2171.6763
916319908 | VEVIG AS | 2024 | 24 | Enkel | 100 | 100 | 29 | 400200 | 32.9042 | 954.2214
916319908 | VEVIG AS | 2024 | 66 | Enkel | 100 | 100 | 30 | 400400 | 94.012 | 2820.3589
921683057 | VISSI AS | 2024 | 24 | Enkel | 100 | 100 | 27 | 400200 | 32.9042 | 888.413
921683057 | VISSI AS | 2024 | 66 | Enkel | 100 | 100 | 15 | 400400 | 94.012 | 1410.1794
984015666 | YARA NORGE AS | 2024 | 132 | Enkel | 100 | 100 | 2 | 400600 | 206.8263 | 413.6526
913680294 | YMBER PRODUKSJON AS | 2024 | 24 | Enkel | 100 | 100 | 2 | 400200 | 32.9042 | 65.8084
913680294 | YMBER PRODUKSJON AS | 2024 | 66 | Enkel | 100 | 100 | 1 | 400400 | 94.012 | 94.012
0
0
0
0
0

## Avgang pivot
Radetiketter | Summer av Vektet verdi avganger
824914982 | 2289.1913
882783022 | 1233.907
912631532 | 80723.3718
913680294 | 159.8203
915635857 | 51574.9628
915729290 | 4230.5383
916319908 | 5946.2566
916763476 | 413.6526
917424799 | 23954.2481
917537534 | 5236.4663
917856222 | 2171.6763
917983550 | 1964.85
918312730 | 5922.7537
918999361 | 5133.0532
919173122 | 338.4431
919415096 | 2063.5626
919884452 | 1668.7123
920295975 | 131.6167
921025610 | 9081.5556
921680554 | 2491.317
921683057 | 2298.5925
922694435 | 559.3712
923152601 | 8193.1426
923354204 | 6872.2745
923436596 | 159.8203
923819177 | 940.1196
923833706 | 329.0419
923934138 | 263.2335
923993355 | 5692.4243
924330678 | 427.7544
924527994 | 770.8981
924619260 | 9504.6094
924862602 | 860.2095
924940379 | 1983.6524
925017809 | 324.3413
925336637 | 5194.1609
925354813 | 460.6586
925668389 | 14430.8363
925803375 | 3948.5024
926377841 | 1029.431
953681781 | 0
962986633 | 22088.1107
966731508 | 1259.7603
968168134 | 2383.2033
968398083 | 1118.7424
971058854 | 13316.7945
971589752 | 5673.622
976894677 | 188.0239
976944801 | 127969.0837
977285712 | 2472.5146
978631029 | 86867.0536
979151950 | 67270.26
979379455 | 13979.5789
979399901 | 2684.0415
979422679 | 151378.0625
980038408 | 87294.808
980234088 | 14005.9022
980489698 | 437140.115
982897327 | 6209.4901
982974011 | 171785.7093
984015666 | 413.6526
985411131 | 15596.5846
986347801 | 10623.3518
987059729 | 977.7244
988807648 | 29778.2892
996732673 | 940.1196
997712099 | 131.6167
998509289 | 19564.4535
999999998 | 2970.778
Totalsum | 1567054.4778

## Stasjon
| Velg selskap i filteret og se vektet verdi i celle L1 | [9 empty] | 350307.3582
Orgnr | Selskap | År | kV | Type | Beliggenhet | Eierandel | Driftsandel | Antall | VektID | Vekt Antall | Vektet verdi stasjon
915729290 | Aktieselskabet Saudefaldene | 2024 | 66 | Trafostasjon | Landsbygd | 100 | 100 | 2 | 500100 | 271.2451 | 542.4902
925336637 | ALUT AS | 2024 | 132 | Trafostasjon | Landsbygd | 100 | 50 | 1 | 500200 | 374.5766 | 280.9324
925336637 | ALUT AS | 2024 | 66 | Trafostasjon | Landsbygd | 100 | 100 | 3 | 500100 | 271.2451 | 813.7353
925336637 | ALUT AS | 2024 | 132 | Trafostasjon | Landsbygd | 100 | 100 | 1 | 500200 | 374.5766 | 374.5766
925336637 | ALUT AS | 2024 | 132 | Trafostasjon | Sentrum | 100 | 100 | 1 | 501200 | 430.7631 | 430.7631
923993355 | AREA NETT AS | 2024 | 66 | Trafostasjon | Landsbygd | 100 | 100 | 12 | 500100 | 271.2451 | 3254.9412
923993355 | AREA NETT AS | 2024 | 66 | Trafostasjon | Tettsted | 100 | 100 | 2 | 500600 | 287.5198 | 575.0396
979151950 | ARVA AS | 2024 | 132 | Koblingsstasjon | Landsbygd | 0 | 0 | 1 | 501600 | 174.3719 | 0
979151950 | ARVA AS | 2024 | 66 | Koblingsstasjon | Landsbygd | 100 | 100 | 2 | 501500 | 135.6226 | 271.2451
979151950 | ARVA AS | 2024 | 132 | Koblingsstasjon | Landsbygd | 100 | 100 | 5 | 501600 | 174.3719 | 871.8593
979151950 | ARVA AS | 2024 | 24 | Trafostasjon | Landsbygd | 100 | 100 | 1 | 500000 | 135.6226 | 135.6226
979151950 | ARVA AS | 2024 | 66 | Trafostasjon | Landsbygd | 100 | 100 | 12 | 500100 | 271.2451 | 3254.9412
979151950 | ARVA AS | 2024 | 132 | Trafostasjon | Landsbygd | 100 | 100 | 24 | 500200 | 374.5766 | 8989.8377
979151950 | ARVA AS | 2024 | 66 | Trafostasjon | Sentrum | 100 | 100 | 2 | 501100 | 311.9319 | 623.8637
979151950 | ARVA AS | 2024 | 132 | Trafostasjon | Sentrum | 100 | 100 | 1 | 501200 | 430.7631 | 430.7631
979151950 | ARVA AS | 2024 | 66 | Trafostasjon | Tettsted | 100 | 100 | 6 | 500600 | 287.5198 | 1725.1189
979151950 | ARVA AS | 2024 | 132 | Trafostasjon | Tettsted | 100 | 100 | 7 | 500700 | 397.0512 | 2779.3581
971058854 | BARENTS NETT AS | 2024 | 132 | Trafostasjon | Landsbygd | 100 | 100 | 7 | 500200 | 374.5766 | 2622.036
971058854 | BARENTS NETT AS | 2024 | 132 | Trafostasjon | Tettsted | 100 | 100 | 5 | 500700 | 397.0512 | 1985.2558
976944801 | BKK AS | 2024 | 132 | Koblingsstasjon | Landsbygd | 100 | 100 | 2 | 501600 | 174.3719 | 348.7437
976944801 | BKK AS | 2024 | 132 | Trafostasjon | Landsbygd | 0 | 0 | 1 | 500200 | 374.5766 | 0
976944801 | BKK AS | 2024 | 300 | Trafostasjon | Landsbygd | 0 | 0 | 2 | 500300 | 839.6329 | 0
976944801 | BKK AS | 2024 | 132 | Trafostasjon | Landsbygd | 0 | 25 | 1 | 500200 | 374.5766 | 46.8221
976944801 | BKK AS | 2024 | 132 | Trafostasjon | Landsbygd | 0 | 100 | 1 | 500200 | 374.5766 | 187.2883
976944801 | BKK AS | 2024 | 24 | Trafostasjon | Landsbygd | 100 | 100 | 1 | 500000 | 135.6226 | 135.6226
976944801 | BKK AS | 2024 | 66 | Trafostasjon | Landsbygd | 100 | 100 | 5 | 500100 | 271.2451 | 1356.2255
976944801 | BKK AS | 2024 | 132 | Trafostasjon | Landsbygd | 100 | 100 | 20 | 500200 | 374.5766 | 7491.5314
976944801 | BKK AS | 2024 | 132 | Trafostasjon | Sentrum | 100 | 100 | 3 | 501200 | 430.7631 | 1292.2892
976944801 | BKK AS | 2024 | 132 | Trafostasjon | Tettsted | 0 | 0 | 1 | 500700 | 397.0512 | 0
976944801 | BKK AS | 2024 | 300 | Trafostasjon | Tettsted | 0 | 50 | 1 | 500800 | 890.0108 | 222.5027
976944801 | BKK AS | 2024 | 66 | Trafostasjon | Tettsted | 100 | 100 | 6 | 500600 | 287.5198 | 1725.1189
976944801 | BKK AS | 2024 | 132 | Trafostasjon | Tettsted | 100 | 100 | 23 | 500700 | 397.0512 | 9132.1768
924527994 | BREHEIM NETT AS | 2024 | 66 | Trafostasjon | Landsbygd | 100 | 100 | 2 | 500100 | 271.2451 | 542.4902
924862602 | DE NETT AS | 2024 | 66 | Trafostasjon | Landsbygd | 100 | 100 | 1 | 500100 | 271.2451 | 271.2451
924862602 | DE NETT AS | 2024 | 132 | Trafostasjon | Tettsted | 0 | 100 | 1 | 500700 | 397.0512 | 198.5256
979379455 | ELINETT AS | 2024 | 132 | Koblingsstasjon | Landsbygd | 100 | 100 | 1 | 501600 | 174.3719 | 174.3719
979379455 | ELINETT AS | 2024 | 132 | Trafostasjon | Landsbygd | 100 | 100 | 4 | 500200 | 374.5766 | 1498.3063
979379455 | ELINETT AS | 2024 | 132 | Trafostasjon | Tettsted | 100 | 100 | 3 | 500700 | 397.0512 | 1191.1535
986347801 | ELMEA AS | 2024 | 66 | Trafostasjon | Landsbygd | 100 | 100 | 1 | 500100 | 271.2451 | 271.2451
986347801 | ELMEA AS | 2024 | 132 | Trafostasjon | Landsbygd | 100 | 100 | 3 | 500200 | 374.5766 | 1123.7297
986347801 | ELMEA AS | 2024 | 66 | Trafostasjon | Tettsted | 100 | 100 | 1 | 500600 | 287.5198 | 287.5198
986347801 | ELMEA AS | 2024 | 132 | Trafostasjon | Tettsted | 100 | 100 | 2 | 500700 | 397.0512 | 794.1023
980489698 | ELVIA AS | 2024 | 66 | Koblingsstasjon | Landsbygd | 100 | 100 | 5 | 501500 | 135.6226 | 678.1128
980489698 | ELVIA AS | 2024 | 132 | Koblingsstasjon | Landsbygd | 100 | 100 | 1 | 501600 | 174.3719 | 174.3719
980489698 | ELVIA AS | 2024 | 66 | Koblingsstasjon | Tettsted | 100 | 100 | 3 | 501900 | 143.7599 | 431.2797
980489698 | ELVIA AS | 2024 | 66 | Trafostasjon | Landsbygd | 0 | 0 | 4 | 500100 | 271.2451 | 0
980489698 | ELVIA AS | 2024 | 132 | Trafostasjon | Landsbygd | 0 | 0 | 2 | 500200 | 374.5766 | 0
980489698 | ELVIA AS | 2024 | 66 | Trafostasjon | Landsbygd | 30 | 30 | 1 | 500100 | 271.2451 | 81.3735
980489698 | ELVIA AS | 2024 | 66 | Trafostasjon | Landsbygd | 50 | 50 | 1 | 500100 | 271.2451 | 135.6226
980489698 | ELVIA AS | 2024 | 132 | Trafostasjon | Landsbygd | 50 | 50 | 1 | 500200 | 374.5766 | 187.2883
980489698 | ELVIA AS | 2024 | 66 | Trafostasjon | Landsbygd | 70 | 100 | 1 | 500100 | 271.2451 | 230.5583
980489698 | ELVIA AS | 2024 | 66 | Trafostasjon | Landsbygd | 100 | 70 | 1 | 500100 | 271.2451 | 230.5583
980489698 | ELVIA AS | 2024 | 66 | Trafostasjon | Landsbygd | 100 | 100 | 39 | 500100 | 271.2451 | 10578.559
980489698 | ELVIA AS | 2024 | 132 | Trafostasjon | Landsbygd | 100 | 100 | 29 | 500200 | 374.5766 | 10862.7205
980489698 | ELVIA AS | 2024 | 300 | Trafostasjon | Landsbygd | 100 | 100 | 1 | 500300 | 839.6329 | 839.6329
980489698 | ELVIA AS | 2024 | 66 | Trafostasjon | Sentrum | 50 | 50 | 1 | 501100 | 311.9319 | 155.9659
980489698 | ELVIA AS | 2024 | 66 | Trafostasjon | Sentrum | 100 | 100 | 11 | 501100 | 311.9319 | 3431.2505
980489698 | ELVIA AS | 2024 | 132 | Trafostasjon | Sentrum | 100 | 100 | 11 | 501200 | 430.7631 | 4738.3936
980489698 | ELVIA AS | 2024 | 66 | Trafostasjon | Tettsted | 0 | 0 | 2 | 500600 | 287.5198 | 0
980489698 | ELVIA AS | 2024 | 66 | Trafostasjon | Tettsted | 0 | 50 | 1 | 500600 | 287.5198 | 71.88
980489698 | ELVIA AS | 2024 | 66 | Trafostasjon | Tettsted | 10 | 10 | 3 | 500600 | 287.5198 | 86.2559
980489698 | ELVIA AS | 2024 | 66 | Trafostasjon | Tettsted | 10 | 50 | 1 | 500600 | 287.5198 | 86.2559
980489698 | ELVIA AS | 2024 | 66 | Trafostasjon | Tettsted | 20 | 10 | 1 | 500600 | 287.5198 | 43.128
980489698 | ELVIA AS | 2024 | 66 | Trafostasjon | Tettsted | 30 | 50 | 1 | 500600 | 287.5198 | 115.0079
980489698 | ELVIA AS | 2024 | 66 | Trafostasjon | Tettsted | 50 | 50 | 3 | 500600 | 287.5198 | 431.2797
980489698 | ELVIA AS | 2024 | 66 | Trafostasjon | Tettsted | 70 | 50 | 1 | 500600 | 287.5198 | 172.5119
980489698 | ELVIA AS | 2024 | 132 | Trafostasjon | Tettsted | 100 | 70 | 1 | 500700 | 397.0512 | 337.4935
980489698 | ELVIA AS | 2024 | 24 | Trafostasjon | Tettsted | 100 | 100 | 1 | 500500 | 143.7599 | 143.7599
980489698 | ELVIA AS | 2024 | 66 | Trafostasjon | Tettsted | 100 | 100 | 122 | 500600 | 287.5198 | 35077.4166
980489698 | ELVIA AS | 2024 | 132 | Trafostasjon | Tettsted | 100 | 100 | 28 | 500700 | 397.0512 | 11117.4326
918312730 | Enida AS | 2024 | 66 | Koblingsstasjon | Landsbygd | 100 | 100 | 2 | 501500 | 135.6226 | 271.2451
918312730 | Enida AS | 2024 | 66 | Trafostasjon | Landsbygd | 100 | 100 | 3 | 500100 | 271.2451 | 813.7353
918312730 | Enida AS | 2024 | 132 | Trafostasjon | Landsbygd | 100 | 100 | 1 | 500200 | 374.5766 | 374.5766
918312730 | Enida AS | 2024 | 66 | Trafostasjon | Tettsted | 100 | 100 | 4 | 500600 | 287.5198 | 1150.0792
882783022 | ETNA NETT AS | 2024 | 132 | Trafostasjon | Landsbygd | 0 | 0 | 1 | 500200 | 374.5766 | 0
966731508 | EVERKET AS | 2024 | 132 | Trafostasjon | Sentrum | 100 | 100 | 1 | 501200 | 430.7631 | 430.7631
915635857 | FAGNE AS | 2024 | 66 | Koblingsstasjon | Landsbygd | 100 | 100 | 2 | 501500 | 135.6226 | 271.2451
915635857 | FAGNE AS | 2024 | 300 | Koblingsstasjon | Landsbygd | 100 | 100 | 1 | 501700 | 390.8636 | 390.8636
915635857 | FAGNE AS | 2024 | 66 | Koblingsstasjon | Tettsted | 0 | 0 | 1 | 501900 | 143.7599 | 0
915635857 | FAGNE AS | 2024 | 66 | Trafostasjon | Landsbygd | 0 | 0 | 2 | 500100 | 271.2451 | 0
915635857 | FAGNE AS | 2024 | 66 | Trafostasjon | Landsbygd | 50 | 50 | 2 | 500100 | 271.2451 | 271.2451
915635857 | FAGNE AS | 2024 | 66 | Trafostasjon | Landsbygd | 100 | 100 | 23 | 500100 | 271.2451 | 6238.6374
915635857 | FAGNE AS | 2024 | 300 | Trafostasjon | Landsbygd | 100 | 100 | 1 | 500300 | 839.6329 | 839.6329
915635857 | FAGNE AS | 2024 | 66 | Trafostasjon | Tettsted | 100 | 100 | 18 | 500600 | 287.5198 | 5175.3566
915635857 | FAGNE AS | 2024 | 132 | Trafostasjon | Tettsted | 100 | 100 | 1 | 500700 | 397.0512 | 397.0512
923354204 | FJELLNETT AS | 2024 | 132 | Koblingsstasjon | Landsbygd | 100 | 100 | 2 | 501600 | 174.3719 | 348.7437
923354204 | FJELLNETT AS | 2024 | 66 | Trafostasjon | Landsbygd | 100 | 100 | 4 | 500100 | 271.2451 | 1084.9804
923354204 | FJELLNETT AS | 2024 | 132 | Trafostasjon | Landsbygd | 100 | 100 | 2 | 500200 | 374.5766 | 749.1531
923354204 | FJELLNETT AS | 2024 | 66 | Trafostasjon | Tettsted | 100 | 100 | 4 | 500600 | 287.5198 | 1150.0792
971589752 | FØIE AS | 2024 | 66 | Trafostasjon | Landsbygd | 100 | 100 | 6 | 500100 | 271.2451 | 1627.4706
971589752 | FØIE AS | 2024 | 66 | Trafostasjon | Tettsted | 100 | 100 | 5 | 500600 | 287.5198 | 1437.599
982974011 | GLITRE NETT AS | 2024 | 132 | Koblingsstasjon | Landsbygd | 80 | 20 | 1 | 501600 | 174.3719 | 87.1859
982974011 | GLITRE NETT AS | 2024 | 66 | Koblingsstasjon | Landsbygd | 100 | 100 | 2 | 501500 | 135.6226 | 271.2451
982974011 | GLITRE NETT AS | 2024 | 132 | Koblingsstasjon | Landsbygd | 100 | 100 | 8 | 501600 | 174.3719 | 1394.9748
982974011 | GLITRE NETT AS | 2024 | 132 | Trafostasjon | Landsbygd | 0 | 0 | 1 | 500200 | 374.5766 | 0
982974011 | GLITRE NETT AS | 2024 | 24 | Trafostasjon | Landsbygd | 100 | 100 | 4 | 500000 | 135.6226 | 542.4902
982974011 | GLITRE NETT AS | 2024 | 66 | Trafostasjon | Landsbygd | 100 | 100 | 10 | 500100 | 271.2451 | 2712.451
982974011 | GLITRE NETT AS | 2024 | 132 | Trafostasjon | Landsbygd | 100 | 100 | 39 | 500200 | 374.5766 | 14608.4862
982974011 | GLITRE NETT AS | 2024 | 66 | Trafostasjon | Sentrum | 100 | 100 | 12 | 501100 | 311.9319 | 3743.1824
982974011 | GLITRE NETT AS | 2024 | 24 | Trafostasjon | Tettsted | 100 | 100 | 1 | 500500 | 143.7599 | 143.7599
982974011 | GLITRE NETT AS | 2024 | 66 | Trafostasjon | Tettsted | 100 | 100 | 23 | 500600 | 287.5198 | 6612.9556
982974011 | GLITRE NETT AS | 2024 | 132 | Trafostasjon | Tettsted | 100 | 100 | 30 | 500700 | 397.0512 | 11911.5349
976894677 | HAFSLUND ECO VANNKRAFT AS | 2024 | 300 | Trafostasjon | Landsbygd | 0 | 0 | 1 | 500300 | 839.6329 | 0
976894677 | HAFSLUND ECO VANNKRAFT AS | 2024 | 300 | Trafostasjon | Landsbygd | 45 | 45 | 1 | 500300 | 839.6329 | 377.8348
998509289 | HERØYA NETT AS | 2024 | 132 | Trafostasjon | Landsbygd | 20 | 0 | 1 | 500200 | 374.5766 | 37.4577
998509289 | HERØYA NETT AS | 2024 | 132 | Trafostasjon | Landsbygd | 100 | 100 | 4 | 500200 | 374.5766 | 1498.3063
919415096 | INDRE HORDALAND KRAFTNETT AS | 2024 | 132 | Trafostasjon | Landsbygd | 50 | 50 | 1 | 500200 | 374.5766 | 187.2883
919415096 | INDRE HORDALAND KRAFTNETT AS | 2024 | 66 | Trafostasjon | Landsbygd | 100 | 100 | 1 | 500100 | 271.2451 | 271.2451
919415096 | INDRE HORDALAND KRAFTNETT AS | 2024 | 132 | Trafostasjon | Landsbygd | 100 | 100 | 1 | 500200 | 374.5766 | 374.5766
919415096 | INDRE HORDALAND KRAFTNETT AS | 2024 | 66 | Trafostasjon | Tettsted | 100 | 100 | 1 | 500600 | 287.5198 | 287.5198
824914982 | JÆREN EVERK AS | 2024 | 66 | Trafostasjon | Landsbygd | 50 | 50 | 1 | 500100 | 271.2451 | 135.6226
824914982 | JÆREN EVERK AS | 2024 | 132 | Trafostasjon | Landsbygd | 50 | 50 | 1 | 500200 | 374.5766 | 187.2883
824914982 | JÆREN EVERK AS | 2024 | 66 | Trafostasjon | Landsbygd | 100 | 100 | 1 | 500100 | 271.2451 | 271.2451
824914982 | JÆREN EVERK AS | 2024 | 66 | Trafostasjon | Tettsted | 50 | 50 | 1 | 500600 | 287.5198 | 143.7599
923436596 | KLIVE AS | 2024 | 66 | Trafostasjon | Landsbygd | 100 | 100 | 1 | 500100 | 271.2451 | 271.2451
923152601 | KYSTNETT AS | 2024 | 66 | Koblingsstasjon | Landsbygd | 100 | 100 | 3 | 501500 | 135.6226 | 406.8677
923152601 | KYSTNETT AS | 2024 | 66 | Trafostasjon | Landsbygd | 100 | 100 | 8 | 500100 | 271.2451 | 2169.9608
923152601 | KYSTNETT AS | 2024 | 132 | Trafostasjon | Landsbygd | 100 | 100 | 1 | 500200 | 374.5766 | 374.5766
923152601 | KYSTNETT AS | 2024 | 66 | Trafostasjon | Tettsted | 100 | 100 | 1 | 500600 | 287.5198 | 287.5198
923152601 | KYSTNETT AS | 2024 | 132 | Trafostasjon | Tettsted | 100 | 100 | 1 | 500700 | 397.0512 | 397.0512
979422679 | LEDE AS | 2024 | 132 | Koblingsstasjon | Landsbygd | 57 | 50 | 1 | 501600 | 174.3719 | 93.2889
979422679 | LEDE AS | 2024 | 132 | Koblingsstasjon | Landsbygd | 70 | 80 | 1 | 501600 | 174.3719 | 130.7789
979422679 | LEDE AS | 2024 | 132 | Koblingsstasjon | Landsbygd | 100 | 100 | 12 | 501600 | 174.3719 | 2092.4622
979422679 | LEDE AS | 2024 | 132 | Koblingsstasjon | Tettsted | 72 | 72 | 1 | 502000 | 184.8342 | 133.0806
979422679 | LEDE AS | 2024 | 132 | Trafostasjon | Landsbygd | 8 | 8 | 1 | 500200 | 374.5766 | 29.9661
979422679 | LEDE AS | 2024 | 132 | Trafostasjon | Landsbygd | 15 | 5 | 1 | 500200 | 374.5766 | 37.4577
979422679 | LEDE AS | 2024 | 132 | Trafostasjon | Landsbygd | 35 | 25 | 1 | 500200 | 374.5766 | 112.373
979422679 | LEDE AS | 2024 | 66 | Trafostasjon | Landsbygd | 40 | 20 | 1 | 500100 | 271.2451 | 81.3735
979422679 | LEDE AS | 2024 | 132 | Trafostasjon | Landsbygd | 45 | 25 | 1 | 500200 | 374.5766 | 131.1018
979422679 | LEDE AS | 2024 | 132 | Trafostasjon | Landsbygd | 55 | 30 | 1 | 500200 | 374.5766 | 159.195
979422679 | LEDE AS | 2024 | 132 | Trafostasjon | Landsbygd | 55 | 40 | 1 | 500200 | 374.5766 | 177.9239
979422679 | LEDE AS | 2024 | 132 | Trafostasjon | Landsbygd | 75 | 75 | 1 | 500200 | 374.5766 | 280.9324
979422679 | LEDE AS | 2024 | 132 | Trafostasjon | Landsbygd | 90 | 70 | 1 | 500200 | 374.5766 | 299.6613
979422679 | LEDE AS | 2024 | 66 | Trafostasjon | Landsbygd | 100 | 100 | 6 | 500100 | 271.2451 | 1627.4706
979422679 | LEDE AS | 2024 | 132 | Trafostasjon | Landsbygd | 100 | 100 | 13 | 500200 | 374.5766 | 4869.4954
979422679 | LEDE AS | 2024 | 132 | Trafostasjon | Tettsted | 13 | 10 | 1 | 500700 | 397.0512 | 45.6609
979422679 | LEDE AS | 2024 | 132 | Trafostasjon | Tettsted | 25 | 20 | 1 | 500700 | 397.0512 | 89.3365
979422679 | LEDE AS | 2024 | 132 | Trafostasjon | Tettsted | 50 | 30 | 1 | 500700 | 397.0512 | 158.8205
979422679 | LEDE AS | 2024 | 132 | Trafostasjon | Tettsted | 55 | 50 | 1 | 500700 | 397.0512 | 208.4519
979422679 | LEDE AS | 2024 | 132 | Trafostasjon | Tettsted | 70 | 80 | 1 | 500700 | 397.0512 | 297.7884
979422679 | LEDE AS | 2024 | 132 | Trafostasjon | Tettsted | 80 | 90 | 1 | 500700 | 397.0512 | 337.4935
979422679 | LEDE AS | 2024 | 132 | Trafostasjon | Tettsted | 100 | 0 | 1 | 500700 | 397.0512 | 198.5256
979422679 | LEDE AS | 2024 | 66 | Trafostasjon | Tettsted | 100 | 100 | 5 | 500600 | 287.5198 | 1437.599
979422679 | LEDE AS | 2024 | 132 | Trafostasjon | Tettsted | 100 | 100 | 36 | 500700 | 397.0512 | 14293.8419
917424799 | LINEA AS | 2024 | 66 | Koblingsstasjon | Landsbygd | 100 | 100 | 1 | 501500 | 135.6226 | 135.6226
917424799 | LINEA AS | 2024 | 132 | Koblingsstasjon | Landsbygd | 100 | 100 | 2 | 501600 | 174.3719 | 348.7437
917424799 | LINEA AS | 2024 | 132 | Koblingsstasjon | Tettsted | 100 | 100 | 1 | 502000 | 184.8342 | 184.8342
917424799 | LINEA AS | 2024 | 66 | Trafostasjon | Landsbygd | 100 | 100 | 4 | 500100 | 271.2451 | 1084.9804
917424799 | LINEA AS | 2024 | 132 | Trafostasjon | Landsbygd | 100 | 100 | 10 | 500200 | 374.5766 | 3745.7657
917424799 | LINEA AS | 2024 | 132 | Trafostasjon | Tettsted | 100 | 100 | 3 | 500700 | 397.0512 | 1191.1535
912631532 | LINJA AS | 2024 | 66 | Koblingsstasjon | Landsbygd | 100 | 100 | 2 | 501500 | 135.6226 | 271.2451
912631532 | LINJA AS | 2024 | 132 | Koblingsstasjon | Landsbygd | 100 | 100 | 4 | 501600 | 174.3719 | 697.4874
912631532 | LINJA AS | 2024 | 132 | Koblingsstasjon | Tettsted | 100 | 100 | 1 | 502000 | 184.8342 | 184.8342
912631532 | LINJA AS | 2024 | 66 | Trafostasjon | Landsbygd | 0 | 0 | 1 | 500100 | 271.2451 | 0
912631532 | LINJA AS | 2024 | 132 | Trafostasjon | Landsbygd | 0 | 0 | 1 | 500200 | 374.5766 | 0
912631532 | LINJA AS | 2024 | 132 | Trafostasjon | Landsbygd | 80 | 80 | 1 | 500200 | 374.5766 | 299.6613
912631532 | LINJA AS | 2024 | 24 | Trafostasjon | Landsbygd | 100 | 100 | 1 | 500000 | 135.6226 | 135.6226
912631532 | LINJA AS | 2024 | 66 | Trafostasjon | Landsbygd | 100 | 100 | 14 | 500100 | 271.2451 | 3797.4314
912631532 | LINJA AS | 2024 | 132 | Trafostasjon | Landsbygd | 100 | 100 | 23 | 500200 | 374.5766 | 8615.2611
912631532 | LINJA AS | 2024 | 132 | Trafostasjon | Sentrum | 100 | 100 | 2 | 501200 | 430.7631 | 861.5261
912631532 | LINJA AS | 2024 | 66 | Trafostasjon | Tettsted | 100 | 100 | 7 | 500600 | 287.5198 | 2012.6387
912631532 | LINJA AS | 2024 | 132 | Trafostasjon | Tettsted | 100 | 100 | 9 | 500700 | 397.0512 | 3573.4605
980038408 | LNETT AS | 2024 | 132 | Koblingsstasjon | Landsbygd | 0 | 0 | 1 | 501600 | 174.3719 | 0
980038408 | LNETT AS | 2024 | 132 | Koblingsstasjon | Landsbygd | 50 | 50 | 1 | 501600 | 174.3719 | 87.1859
980038408 | LNETT AS | 2024 | 66 | Koblingsstasjon | Landsbygd | 100 | 100 | 3 | 501500 | 135.6226 | 406.8677
980038408 | LNETT AS | 2024 | 132 | Koblingsstasjon | Landsbygd | 100 | 100 | 2 | 501600 | 174.3719 | 348.7437
980038408 | LNETT AS | 2024 | 66 | Trafostasjon | Landsbygd | 100 | 100 | 8 | 500100 | 271.2451 | 2169.9608
980038408 | LNETT AS | 2024 | 132 | Trafostasjon | Landsbygd | 100 | 100 | 4 | 500200 | 374.5766 | 1498.3063
980038408 | LNETT AS | 2024 | 66 | Trafostasjon | Sentrum | 100 | 100 | 5 | 501100 | 311.9319 | 1559.6593
980038408 | LNETT AS | 2024 | 66 | Trafostasjon | Tettsted | 50 | 50 | 1 | 500600 | 287.5198 | 143.7599
980038408 | LNETT AS | 2024 | 66 | Trafostasjon | Tettsted | 100 | 100 | 21 | 500600 | 287.5198 | 6037.916
980038408 | LNETT AS | 2024 | 132 | Trafostasjon | Tettsted | 100 | 100 | 6 | 500700 | 397.0512 | 2382.307
982897327 | LUCERNA AS | 2024 | 66 | Trafostasjon | Landsbygd | 0 | 0 | 1 | 500100 | 271.2451 | 0
982897327 | LUCERNA AS | 2024 | 66 | Trafostasjon | Landsbygd | 100 | 100 | 3 | 500100 | 271.2451 | 813.7353
982897327 | LUCERNA AS | 2024 | 132 | Trafostasjon | Landsbygd | 100 | 100 | 2 | 500200 | 374.5766 | 749.1531
982897327 | LUCERNA AS | 2024 | 132 | Trafostasjon | Tettsted | 100 | 100 | 1 | 500700 | 397.0512 | 397.0512
925668389 | MELLOM AS | 2024 | 66 | Trafostasjon | Landsbygd | 100 | 100 | 4 | 500100 | 271.2451 | 1084.9804
925668389 | MELLOM AS | 2024 | 132 | Trafostasjon | Landsbygd | 100 | 100 | 4 | 500200 | 374.5766 | 1498.3063
925668389 | MELLOM AS | 2024 | 66 | Trafostasjon | Tettsted | 100 | 100 | 1 | 500600 | 287.5198 | 287.5198
925668389 | MELLOM AS | 2024 | 132 | Trafostasjon | Tettsted | 100 | 100 | 2 | 500700 | 397.0512 | 794.1023
917856222 | MIDTNETT AS | 2024 | 66 | Trafostasjon | Landsbygd | 100 | 100 | 2 | 500100 | 271.2451 | 542.4902
917856222 | MIDTNETT AS | 2024 | 132 | Trafostasjon | Landsbygd | 100 | 100 | 1 | 500200 | 374.5766 | 374.5766
917856222 | MIDTNETT AS | 2024 | 66 | Trafostasjon | Tettsted | 100 | 100 | 1 | 500600 | 287.5198 | 287.5198
921680554 | NORANETT ANDØY AS | 2024 | 66 | Trafostasjon | Tettsted | 100 | 100 | 2 | 500600 | 287.5198 | 575.0396
921680554 | NORANETT ANDØY AS | 2024 | 132 | Trafostasjon | Tettsted | 100 | 100 | 1 | 500700 | 397.0512 | 397.0512
985411131 | NORANETT AS | 2024 | 66 | Koblingsstasjon | Landsbygd | 100 | 100 | 5 | 501500 | 135.6226 | 678.1128
985411131 | NORANETT AS | 2024 | 132 | Koblingsstasjon | Landsbygd | 100 | 100 | 2 | 501600 | 174.3719 | 348.7437
985411131 | NORANETT AS | 2024 | 66 | Trafostasjon | Landsbygd | 0 | 100 | 1 | 500100 | 271.2451 | 135.6226
985411131 | NORANETT AS | 2024 | 66 | Trafostasjon | Landsbygd | 100 | 100 | 7 | 500100 | 271.2451 | 1898.7157
985411131 | NORANETT AS | 2024 | 132 | Trafostasjon | Landsbygd | 100 | 100 | 5 | 500200 | 374.5766 | 1872.8829
985411131 | NORANETT AS | 2024 | 66 | Trafostasjon | Sentrum | 100 | 100 | 5 | 501100 | 311.9319 | 1559.6593
985411131 | NORANETT AS | 2024 | 24 | Trafostasjon | Tettsted | 100 | 100 | 1 | 500500 | 143.7599 | 143.7599
985411131 | NORANETT AS | 2024 | 66 | Trafostasjon | Tettsted | 100 | 100 | 1 | 500600 | 287.5198 | 287.5198
985411131 | NORANETT AS | 2024 | 132 | Trafostasjon | Tettsted | 100 | 100 | 2 | 500700 | 397.0512 | 794.1023
917983550 | NORANETT HADSEL AS | 2024 | 132 | Trafostasjon | Landsbygd | 50 | 50 | 1 | 500200 | 374.5766 | 187.2883
917983550 | NORANETT HADSEL AS | 2024 | 132 | Trafostasjon | Landsbygd | 100 | 100 | 1 | 500200 | 374.5766 | 374.5766
980234088 | NORGESNETT AS | 2024 | 132 | Trafostasjon | Landsbygd | 100 | 100 | 3 | 500200 | 374.5766 | 1123.7297
980234088 | NORGESNETT AS | 2024 | 66 | Trafostasjon | Tettsted | 0 | 0 | 1 | 500600 | 287.5198 | 0
980234088 | NORGESNETT AS | 2024 | 132 | Trafostasjon | Tettsted | 100 | 100 | 1 | 500700 | 397.0512 | 397.0512
996732673 | NORSKE SKOG SKOGN AS | 2024 | 66 | Trafostasjon | Landsbygd | 100 | 100 | 2 | 500100 | 271.2451 | 542.4902
999999998 | NVE | 2024 | 132 | Trafostasjon | Sentrum | 100 | 100 | 2 | 501200 | 430.7631 | 861.5261
925017809 | RK NETT AS | 2024 | 66 | Trafostasjon | Landsbygd | 0 | 0 | 1 | 500100 | 271.2451 | 0
925017809 | RK NETT AS | 2024 | 66 | Trafostasjon | Landsbygd | 100 | 100 | 1 | 500100 | 271.2451 | 271.2451
926377841 | ROMSDALSNETT AS | 2024 | 24 | Trafostasjon | Landsbygd | 100 | 100 | 1 | 500000 | 135.6226 | 135.6226
926377841 | ROMSDALSNETT AS | 2024 | 132 | Trafostasjon | Landsbygd | 100 | 100 | 1 | 500200 | 374.5766 | 374.5766
919884452 | RØROS E-VERK NETT AS | 2024 | 66 | Trafostasjon | Landsbygd | 100 | 100 | 1 | 500100 | 271.2451 | 271.2451
919884452 | RØROS E-VERK NETT AS | 2024 | 132 | Trafostasjon | Landsbygd | 100 | 100 | 1 | 500200 | 374.5766 | 374.5766
923819177 | S-NETT AS | 2024 | 24 | Trafostasjon | Landsbygd | 100 | 100 | 1 | 500000 | 135.6226 | 135.6226
923819177 | S-NETT AS | 2024 | 66 | Trafostasjon | Landsbygd | 100 | 100 | 2 | 500100 | 271.2451 | 542.4902
924940379 | STANNUM AS | 2024 | 132 | Trafostasjon | Landsbygd | 100 | 100 | 1 | 500200 | 374.5766 | 374.5766
987059729 | STATKRAFT ENERGI AS | 2024 | 132 | Koblingsstasjon | Landsbygd | 100 | 100 | 1 | 501600 | 174.3719 | 174.3719
962986633 | STATNETT SF | 2024 | 132 | Koblingsstasjon | Landsbygd | 0 | 0 | 2 | 501600 | 174.3719 | 0
962986633 | STATNETT SF | 2024 | 300 | Koblingsstasjon | Landsbygd | 0 | 0 | 2 | 501700 | 390.8636 | 0
962986633 | STATNETT SF | 2024 | 300 | Koblingsstasjon | Tettsted | 0 | 0 | 2 | 502100 | 414.3154 | 0
962986633 | STATNETT SF | 2024 | 24 | Trafostasjon | Landsbygd | 0 | 0 | 1 | 500000 | 135.6226 | 0
962986633 | STATNETT SF | 2024 | 66 | Trafostasjon | Landsbygd | 0 | 0 | 2 | 500100 | 271.2451 | 0
962986633 | STATNETT SF | 2024 | 132 | Trafostasjon | Landsbygd | 0 | 0 | 19 | 500200 | 374.5766 | 0
962986633 | STATNETT SF | 2024 | 300 | Trafostasjon | Landsbygd | 0 | 0 | 15 | 500300 | 839.6329 | 0
962986633 | STATNETT SF | 2024 | 420 | Trafostasjon | Landsbygd | 0 | 0 | 11 | 500400 | 839.6329 | 0
962986633 | STATNETT SF | 2024 | 300 | Trafostasjon | Landsbygd | 100 | 100 | 1 | 500300 | 839.6329 | 839.6329
962986633 | STATNETT SF | 2024 | 132 | Trafostasjon | Tettsted | 0 | 0 | 2 | 500700 | 397.0512 | 0
962986633 | STATNETT SF | 2024 | 300 | Trafostasjon | Tettsted | 0 | 0 | 6 | 500800 | 890.0108 | 0
962986633 | STATNETT SF | 2024 | 420 | Trafostasjon | Tettsted | 0 | 0 | 4 | 500900 | 890.0108 | 0
922694435 | STRAUMNETT AS | 2024 | 66 | Koblingsstasjon | Tettsted | 0 | 0 | 1 | 501900 | 143.7599 | 0
922694435 | STRAUMNETT AS | 2024 | 66 | Koblingsstasjon | Tettsted | 100 | 100 | 1 | 501900 | 143.7599 | 143.7599
921025610 | SVABO INDUSTRINETT AS | 2024 | 132 | Trafostasjon | Landsbygd | 100 | 100 | 2 | 500200 | 374.5766 | 749.1531
921025610 | SVABO INDUSTRINETT AS | 2024 | 132 | Trafostasjon | Tettsted | 100 | 100 | 3 | 500700 | 397.0512 | 1191.1535
924619260 | SYGNIR AS | 2024 | 66 | Koblingsstasjon | Landsbygd | 100 | 100 | 1 | 501500 | 135.6226 | 135.6226
924619260 | SYGNIR AS | 2024 | 66 | Trafostasjon | Landsbygd | 100 | 100 | 5 | 500100 | 271.2451 | 1356.2255
924619260 | SYGNIR AS | 2024 | 132 | Trafostasjon | Landsbygd | 100 | 100 | 3 | 500200 | 374.5766 | 1123.7297
924619260 | SYGNIR AS | 2024 | 66 | Trafostasjon | Tettsted | 50 | 100 | 1 | 500600 | 287.5198 | 215.6399
924619260 | SYGNIR AS | 2024 | 66 | Trafostasjon | Tettsted | 100 | 100 | 5 | 500600 | 287.5198 | 1437.599
925803375 | TELEMARK NETT AS | 2024 | 66 | Koblingsstasjon | Landsbygd | 100 | 100 | 1 | 501500 | 135.6226 | 135.6226
925803375 | TELEMARK NETT AS | 2024 | 66 | Trafostasjon | Landsbygd | 70 | 70 | 1 | 500100 | 271.2451 | 189.8716
925803375 | TELEMARK NETT AS | 2024 | 24 | Trafostasjon | Landsbygd | 100 | 100 | 1 | 500000 | 135.6226 | 135.6226
925803375 | TELEMARK NETT AS | 2024 | 66 | Trafostasjon | Landsbygd | 100 | 100 | 3 | 500100 | 271.2451 | 813.7353
925803375 | TELEMARK NETT AS | 2024 | 132 | Trafostasjon | Landsbygd | 100 | 100 | 1 | 500200 | 374.5766 | 374.5766
925803375 | TELEMARK NETT AS | 2024 | 66 | Trafostasjon | Tettsted | 100 | 100 | 1 | 500600 | 287.5198 | 287.5198
918999361 | TENDRANETT AS | 2024 | 66 | Trafostasjon | Landsbygd | 100 | 100 | 1 | 500100 | 271.2451 | 271.2451
918999361 | TENDRANETT AS | 2024 | 132 | Trafostasjon | Landsbygd | 100 | 100 | 3 | 500200 | 374.5766 | 1123.7297
918999361 | TENDRANETT AS | 2024 | 66 | Trafostasjon | Tettsted | 100 | 100 | 1 | 500600 | 287.5198 | 287.5198
918999361 | TENDRANETT AS | 2024 | 132 | Trafostasjon | Tettsted | 100 | 100 | 1 | 500700 | 397.0512 | 397.0512
988807648 | TENSIO TN AS | 2024 | 66 | Koblingsstasjon | Landsbygd | 0 | 100 | 1 | 501500 | 135.6226 | 67.8113
988807648 | TENSIO TN AS | 2024 | 132 | Koblingsstasjon | Landsbygd | 100 | 100 | 2 | 501600 | 174.3719 | 348.7437
988807648 | TENSIO TN AS | 2024 | 132 | Trafostasjon | Landsbygd | 0 | 100 | 1 | 500200 | 374.5766 | 187.2883
988807648 | TENSIO TN AS | 2024 | 66 | Trafostasjon | Landsbygd | 100 | 100 | 24 | 500100 | 271.2451 | 6509.8825
988807648 | TENSIO TN AS | 2024 | 132 | Trafostasjon | Landsbygd | 100 | 100 | 3 | 500200 | 374.5766 | 1123.7297
988807648 | TENSIO TN AS | 2024 | 66 | Trafostasjon | Tettsted | 100 | 100 | 11 | 500600 | 287.5198 | 3162.7179
988807648 | TENSIO TN AS | 2024 | 132 | Trafostasjon | Tettsted | 100 | 100 | 2 | 500700 | 397.0512 | 794.1023
978631029 | TENSIO TS AS | 2024 | 66 | Koblingsstasjon | Landsbygd | 100 | 100 | 2 | 501500 | 135.6226 | 271.2451
978631029 | TENSIO TS AS | 2024 | 132 | Koblingsstasjon | Landsbygd | 100 | 100 | 5 | 501600 | 174.3719 | 871.8593
978631029 | TENSIO TS AS | 2024 | 66 | Koblingsstasjon | Tettsted | 100 | 100 | 1 | 501900 | 143.7599 | 143.7599
978631029 | TENSIO TS AS | 2024 | 66 | Trafostasjon | Landsbygd | 100 | 100 | 18 | 500100 | 271.2451 | 4882.4118
978631029 | TENSIO TS AS | 2024 | 132 | Trafostasjon | Landsbygd | 100 | 100 | 10 | 500200 | 374.5766 | 3745.7657
978631029 | TENSIO TS AS | 2024 | 66 | Trafostasjon | Sentrum | 100 | 100 | 2 | 501100 | 311.9319 | 623.8637
978631029 | TENSIO TS AS | 2024 | 132 | Trafostasjon | Sentrum | 100 | 100 | 1 | 501200 | 430.7631 | 430.7631
978631029 | TENSIO TS AS | 2024 | 66 | Trafostasjon | Tettsted | 100 | 100 | 22 | 500600 | 287.5198 | 6325.4358
978631029 | TENSIO TS AS | 2024 | 132 | Trafostasjon | Tettsted | 100 | 100 | 3 | 500700 | 397.0512 | 1191.1535
916763476 | TINFOS AS | 2024 | 132 | Trafostasjon | Tettsted | 100 | 100 | 1 | 500700 | 397.0512 | 397.0512
968168134 | VESTÁLL AS | 2024 | 66 | Koblingsstasjon | Landsbygd | 100 | 100 | 2 | 501500 | 135.6226 | 271.2451
968168134 | VESTÁLL AS | 2024 | 66 | Trafostasjon | Landsbygd | 100 | 100 | 4 | 500100 | 271.2451 | 1084.9804
979399901 | VESTMAR NETT AS | 2024 | 66 | Trafostasjon | Landsbygd | 50 | 50 | 1 | 500100 | 271.2451 | 135.6226
979399901 | VESTMAR NETT AS | 2024 | 132 | Trafostasjon | Landsbygd | 100 | 100 | 1 | 500200 | 374.5766 | 374.5766
979399901 | VESTMAR NETT AS | 2024 | 132 | Trafostasjon | Tettsted | 100 | 100 | 1 | 500700 | 397.0512 | 397.0512
916319908 | VEVIG AS | 2024 | 66 | Koblingsstasjon | Landsbygd | 0 | 0 | 2 | 501500 | 135.6226 | 0
916319908 | VEVIG AS | 2024 | 132 | Trafostasjon | Landsbygd | 0 | 0 | 1 | 500200 | 374.5766 | 0
916319908 | VEVIG AS | 2024 | 66 | Trafostasjon | Landsbygd | 100 | 100 | 7 | 500100 | 271.2451 | 1898.7157
921683057 | VISSI AS | 2024 | 66 | Trafostasjon | Landsbygd | 100 | 100 | 3 | 500100 | 271.2451 | 813.7353
921683057 | VISSI AS | 2024 | 66 | Trafostasjon | Tettsted | 100 | 100 | 3 | 500600 | 287.5198 | 862.5594
0
0
0
0
0

## Stasjon pivot
Radetiketter | Summer av Vektet verdi stasjon
824914982 | 737.9158
882783022 | 0
912631532 | 20449.1683
915635857 | 13584.0317
915729290 | 542.4902
916319908 | 1898.7157
916763476 | 397.0512
917424799 | 6691.1
917856222 | 1204.5866
917983550 | 561.8649
918312730 | 2609.6362
918999361 | 2079.5458
919415096 | 1120.6298
919884452 | 645.8217
921025610 | 1940.3066
921680554 | 972.0908
921683057 | 1676.2947
922694435 | 143.7599
923152601 | 3635.976
923354204 | 3332.9565
923436596 | 271.2451
923819177 | 678.1128
923993355 | 3829.9808
924527994 | 542.4902
924619260 | 4268.8167
924862602 | 469.7707
924940379 | 374.5766
925017809 | 271.2451
925336637 | 1900.0074
925668389 | 3664.9088
925803375 | 1936.9484
926377841 | 510.1991
962986633 | 839.6329
966731508 | 430.7631
968168134 | 1356.2255
971058854 | 4607.2918
971589752 | 3065.0697
976894677 | 377.8348
976944801 | 21938.321
978631029 | 18486.2579
979151950 | 19082.6096
979379455 | 2863.8316
979399901 | 907.2503
979422679 | 27324.0795
980038408 | 14634.7066
980234088 | 1520.7809
980489698 | 80438.1098
982897327 | 1959.9396
982974011 | 42028.2661
985411131 | 7719.119
986347801 | 2476.5969
987059729 | 174.3719
988807648 | 12194.2757
996732673 | 542.4902
998509289 | 1535.7639
999999998 | 861.5261
Totalsum | 350307.3582

## Kompensering
| Velg selskap i filteret og se vektet verdi i celle K1 | [11 empty] | 8931.7204
Orgnr | Selskap | År | Type | kV | Eierandel | Driftsandel | Antall | MVAr | Totalvekt | Ytelse vekt | Vektet verdi antall | Vektet verdi ytelse | Sum vektet verdi kompenseringsanlegg
979151950 | ARVA AS | 2024 | Reaktor | 132 | 100 | 100 | 2 | 26.019 | 15.1 | 10.292 | 30.2 | 267.7875 | 297.9875
971058854 | BARENTS NETT AS | 2024 | Kondensatorbatteri | 33 | 100 | 100 | 10 | 17.97 | 15.1 | 2.98 | 151 | 53.5506 | 204.5506
976944801 | BKK AS | 2024 | Kondensatorbatteri | 66 | 100 | 100 | 4 | 116 | 15.1 | 2.98 | 60.4 | 345.68 | 406.08
976944801 | BKK AS | 2024 | Reaktor | 300 | 0 | 0 | 3 | 512 | 15.1 | 10.292 | 0 | 0 | 0
980489698 | ELVIA AS | 2024 | Kondensatorbatteri | 33 | 100 | 100 | 3 | 21 | 15.1 | 2.98 | 45.3 | 62.58 | 107.88
980489698 | ELVIA AS | 2024 | Kondensatorbatteri | 66 | 100 | 100 | 18 | 531.24 | 15.1 | 2.98 | 271.8 | 1583.0952 | 1854.8952
915635857 | FAGNE AS | 2024 | Reaktor | 66 | 100 | 100 | 5 | 17.956 | 15.1 | 10.292 | 75.5 | 184.8032 | 260.3032
982974011 | GLITRE NETT AS | 2024 | Kondensatorbatteri | 33 | 100 | 100 | 13 | 116 | 15.1 | 2.98 | 196.3 | 345.68 | 541.98
982974011 | GLITRE NETT AS | 2024 | Kondensatorbatteri | 66 | 100 | 100 | 5 | 65 | 15.1 | 2.98 | 75.5 | 193.7 | 269.2
982974011 | GLITRE NETT AS | 2024 | Kondensatorbatteri | 132 | 100 | 100 | 1 | 35 | 15.1 | 2.98 | 15.1 | 104.3 | 119.4
998509289 | HERØYA NETT AS | 2024 | Reaktor | 132 | 100 | 100 | 1 | 16.4 | 15.1 | 10.292 | 15.1 | 168.7888 | 183.8888
977285712 | KE NETT AS | 2024 | Kondensatorbatteri | 33 | 50 | 50 | 2 | 1.5 | 15.1 | 2.98 | 15.1 | 2.235 | 17.335
977285712 | KE NETT AS | 2024 | Kondensatorbatteri | 33 | 100 | 100 | 2 | 2.76 | 15.1 | 2.98 | 30.2 | 8.2248 | 38.4248
923152601 | KYSTNETT AS | 2024 | Kondensatorbatteri | 66 | 100 | 100 | 9 | 42 | 15.1 | 2.98 | 135.9 | 125.16 | 261.06
923152601 | KYSTNETT AS | 2024 | Reaktor | 66 | 100 | 100 | 1 | 3.8 | 15.1 | 10.292 | 15.1 | 39.1096 | 54.2096
917424799 | LINEA AS | 2024 | Kondensatorbatteri | 33 | 100 | 100 | 6 | 150 | 15.1 | 2.98 | 90.6 | 447 | 537.6
912631532 | LINJA AS | 2024 | Kondensatorbatteri | 132 | 100 | 100 | 2 | 30 | 15.1 | 2.98 | 30.2 | 89.4 | 119.6
912631532 | LINJA AS | 2024 | Reaktor | 66 | 100 | 100 | 3 | 10.289 | 15.1 | 10.292 | 45.3 | 105.8944 | 151.1944
912631532 | LINJA AS | 2024 | Reaktor | 132 | 90 | 90 | 1 | 22.9 | 15.1 | 10.292 | 13.59 | 212.1181 | 225.7081
912631532 | LINJA AS | 2024 | Reaktor | 132 | 100 | 100 | 5 | 85.787 | 15.1 | 10.292 | 75.5 | 882.9198 | 958.4198
980038408 | LNETT AS | 2024 | Kondensatorbatteri | 33 | 100 | 100 | 14 | 66 | 15.1 | 2.98 | 211.4 | 196.68 | 408.08
985411131 | NORANETT AS | 2024 | Kondensatorbatteri | 66 | 100 | 100 | 2 | 18 | 15.1 | 2.98 | 30.2 | 53.64 | 83.84
985411131 | NORANETT AS | 2024 | Kondensatorbatteri | 132 | 100 | 100 | 3 | 20.4 | 15.1 | 2.98 | 45.3 | 60.792 | 106.092
917983550 | NORANETT HADSEL AS | 2024 | Kondensatorbatteri | 132 | 0 | 0 | 1 | 20 | 15.1 | 2.98 | 0 | 0 | 0
926377841 | ROMSDALSNETT AS | 2024 | Reaktor | 33 | 100 | 100 | 2 | 8 | 15.1 | 10.292 | 30.2 | 82.336 | 112.536
962986633 | STATNETT SF | 2024 | Kondensatorbatteri | 66 | 0 | 0 | 2 | 9.532 | 15.1 | 2.98 | 0 | 0 | 0
988807648 | TENSIO TN AS | 2024 | Reaktor | 66 | 100 | 100 | 10 | 28.465 | 15.1 | 10.292 | 151 | 292.9618 | 443.9618
978631029 | TENSIO TS AS | 2024 | Kondensatorbatteri | 33 | 100 | 100 | 26 | 220.9 | 15.1 | 2.98 | 392.6 | 658.282 | 1050.882
916319908 | VEVIG AS | 2024 | Reaktor | 66 | 100 | 100 | 2 | 8.396 | 15.1 | 10.292 | 30.2 | 86.4116 | 116.6116

## Kompensering pivot
Radetiketter | Summer av Sum vektet verdi kompenseringsanlegg
912631532 | 1454.9223
915635857 | 260.3032
916319908 | 116.6116
917424799 | 537.6
917983550 | 0
923152601 | 315.2696
926377841 | 112.536
962986633 | 0
971058854 | 204.5506
976944801 | 406.08
977285712 | 55.7598
978631029 | 1050.882
979151950 | 297.9875
980038408 | 408.08
980489698 | 1962.7752
982974011 | 930.58
985411131 | 189.932
988807648 | 443.9618
998509289 | 183.8888
Totalsum | 8931.7204